## 采购需求一览表
招标目录分类 | 目录编码 | 目录名称 | 目录描述
一、检验科 | A1 | D-二聚体质控物 | （液体3水平）配套质控品
一、检验科 | A2 | 果糖胺质控 | 配套质控品(病理值/正常值)
一、检验科 | A3 | 心肌质控品 | 配套质控品
一、检验科 | A4 | 肿瘤标志物质控品 | 配套质控品
一、检验科 | A5 | 尿化学质控品（液体） | 配套质控品（液体，水平1/2）
一、检验科 | A6 | 心肌标记质控物 | 配套质控品(水平1/2）
一、检验科 | A7 | 肿瘤标志物控制品 | 配套质控品（干粉，水平2/3）
一、检验科 | A8 | D-二聚体质控品 | 配套质控品
一、检验科 | A9 | 正常范围定值质控血浆 | 配套质控品
一、检验科 | A10 | 病理范围定值质控血浆 | 配套质控品
一、检验科 | A11 | 肿瘤标志物液体非定值质控品 | 第三方质控品（水平1/2）
一、检验科 | A12 | 肿瘤标志物液体非定值质控品 | 第三方质控品（水平1/2/3）
一、检验科 | A13 | 糖化血红蛋白非定值质控品 | 第三方质控品（水平1/2）
一、检验科 | A14 | 血液学八参数非定值质控品 | 第三方质控品（水平1/2/3）
一、检验科 | A15 | 血液学五分类X非定值质控品 | 第三方质控品（水平1/2/3）
一、检验科 | A16 | 血液学网织红细胞X非定值质控品 | 第三方质控品（水平1/2/3）
一、检验科 | A17 | 血沉非定值质控品 | 第三方质控品（水平1/2）
一、检验科 | A18 | 糖化血红蛋白液体非定值质控品 | 第三方质控品（水平1/2）
一、检验科 | A19 | 生化非定值质控品 | 第三方质控品（L1-L7，七水平）
一、检验科 | A20 | 生化非定值质控品溶剂 | 第三方质控品（L1-L7，配套溶剂）
一、检验科 | A21 | 生化非定值质控品 | 第三方质控品（L2-L6，五水平）
一、检验科 | A22 | 生化非定值质控品溶剂 | 第三方质控品（L2-L6，配套溶剂）
一、检验科 | A23 | 生化非定值质控品 | 第三方质控品（L1-L7，双水平）
一、检验科 | A24 | 生化非定值质控品溶剂 | 第三方质控品（L1-L7，配套溶剂）
一、检验科 | A25 | 促甲状腺素定标液 | 配套定标品
一、检验科 | A26 | 甲状腺素定标液 | 配套定标品
一、检验科 | A27 | 甲状腺素结合力定标液 | 配套定标品
一、检验科 | A28 | 糖类抗原125定标液 | 配套定标品
一、检验科 | A29 | 血清指数试剂盒 | 生化配套辅材，（SI）
一、检验科 | A30 | 浓缩冲洗缓冲液 | 免疫配套辅材
一、检验科 | A31 | 缓冲液 | 免疫配套辅材，Buffer
一、检验科 | A32 | 碱性洗液 | 生化配套辅材
一、检验科 | A33 | 酸性洗液 | 生化配套辅材
一、检验科 | A34 | 血清指数 | 生化配套辅材
一、检验科 | A35 | 哥伦比亚血琼脂平板 | 微生物配套辅材
一、检验科 | A36 | 痰消化液 | 微生物配套辅材
一、检验科 | A37 | 一次性科玛嘉念珠显色琼脂培养基 | 微生物配套辅材
一、检验科 | A38 | 尿沉渣稀释液 | 临检配套辅材
一、检验科 | A39 | 溶血剂(1) | 临检配套辅材，-FB
一、检验科 | A40 | 溶血剂(2) | 临检配套辅材,STR-4DL
一、检验科 | A41 | 溶血剂(3) | 临检配套辅材,STR-4DS
一、检验科 | A42 | 溶血剂(4) | 临检配套辅材,STR-IM
一、检验科 | A43 | D-二聚体检测试剂盒 | 临检类/凝血（含两支标准血浆）
一、检验科 | A44 | 凝血酶原时间检测试剂盒 | 临检类/凝血
一、检验科 | A45 | 人乳头状瘤病毒检测试剂盒 | （16/18型）PCR类/封闭式
一、检验科 | A46 | 人乳头状瘤病毒检测试剂盒 | (24型)PCR类/开放式/封闭式
一、检验科 | A47 | 血液总RNA提取试剂盒 | PRC类/开放式
一、检验科 | A48 | 血液总RNA提取试剂盒 | PCR类/封闭式
一、检验科 | A49 | 白血病相关融合基因检测试剂盒 | (BCR-ABL190)PRC类/开放式
一、检验科 | A50 | 白血病相关融合基因检测试剂盒 | (BCR-ABL230)PRC类/开放式
一、检验科 | A51 | 白血病相关融合基因检测试剂盒 | （筛查41种-3）PRC类/开放式
一、检验科 | A52 | 白血病相关融合基因检测试剂盒 | （43种）PRC类/开放式
一、检验科 | A53 | 肿瘤相关基因突变检测试剂盒 | PCR类/开放式
一、检验科 | A54 | 解脲支原体核酸检测试剂盒 | PCR类/开放式
一、检验科 | A55 | 解脲支原体核酸检测试剂盒 | PCR类/封闭式
一、检验科 | A56 | 一次性科玛嘉念珠显色琼脂培养基 | 微生物类/开放式
一、检验科 | A57 | 哥伦比亚血琼脂平板 | 微生物类/开放式
一、检验科 | A58 | 一次性血琼脂培养基 | 微生物类/开放式
一、检验科 | A59 | 一次性中国蓝琼脂培养基 | 微生物类/开放式
一、检验科 | A60 | 痰消化液 | 微生物类/开放式
一、检验科 | A61 | EB病毒衣壳抗原抗体检测试剂盒 | （IgA型）免疫类/封闭式
一、检验科 | A62 | EB病毒衣壳抗原抗体检测试剂盒 | （IgG型）免疫类/封闭式
一、检验科 | A63 | EB病毒早期抗原抗体检测试剂盒 | （IgA型）免疫类/封闭式
一、检验科 | A64 | EB病毒早期抗原抗体检测试剂盒 | （IgG型）免疫类/封闭式
一、检验科 | A65 | 单纯疱疹病毒抗体检测试剂盒 | (HSV-2IgGⅡ型)免疫类/封闭式
一、检验科 | A66 | 丙型肝炎病毒抗体检测试剂盒 | 免疫类/封闭式/开放式
一、检验科 | A67 | 丙型肝炎病毒抗体检测试剂盒 | 免疫类/胶体金法
一、检验科 | A68 | II型单纯疱疹病毒抗体检测试剂盒 | （IgG型）免疫类/封闭式
一、检验科 | A69 | 抗核抗体谱检测试剂盒 | 免疫类/开放式
一、检验科 | A70 | 抗核抗体检测试剂盒 | 免疫类/封闭式
一、检验科 | A71 | 人乳头瘤病毒检测质控试剂盒 | HPV，配套质控品
一、检验科 | A72 | 乙肝e抗原标准品 | 2IU（4NCU）配套质控品
一、检验科 | A73 | 乙肝e抗体标准品 | 8NCU配套质控品
一、检验科 | A74 | 乙肝核心抗原标准品 | 2NCU配套质控品
一、检验科 | A75 | 乙肝表面抗体标准品 | 30mIU配套质控品
一、检验科 | A76 | 乙肝表面抗原标准品 | 0.2IU配套质控品
一、检验科 | A77 | 人乳头瘤病毒检测标准品 | HIV配套质控品
一、检验科 | A78 | 人乳头瘤病毒抗原/抗体检测质控品 | HPV配套质控品
一、检验科 | A79 | 肌钙蛋白质控品 | 配套质控品
一、检验科 | A80 | 免疫通用质控品 | 配套质控品
一、检验科 | A81 | 质控品 | CRP配套质控品
一、检验科 | A82 | 半胱氨酸蛋白酶抑制剂C质控品 | 配套质控品
一、检验科 | A83 | 丙型肝炎病毒抗体标准物质 | HCV配套质控品
一、检验科 | A84 | 丙型肝炎病毒抗体质控品 | HCV配套质控品
一、检验科 | A85 | 多项生化质控品 | 配套质控品（水平1/2/3）
一、检验科 | A86 | 红细胞沉降率控制品 | 配套质控品（液体，水平1/2）
一、检验科 | A87 | 艾滋病毒检测标准物质 | 抗-HIV1，0.5NCU/ml，抗Scl-70，抗-SM，抗-SS-A，配套质控品
一、检验科 | A88 | 抗艾滋病毒阴性血清 | HIV,配套质控品
一、检验科 | A89 | 自身免疫抗体阳性控制品 | 抗Ndna,抗-RNP，抗-SS-B，免疫配套质控品
一、检验科 | A90 | 结核分支杆菌抗体标准物质 | 400mIU(TP非2NCU)/ml，6mIU(1NCU)/ml配套质控品
一、检验科 | A91 | 结核分支杆菌抗体阴性血清 | 配套质控品
一、检验科 | A92 | 抗核抗体阳性质控物 | 配套质控品
一、检验科 | A93 | 梅毒螺旋体抗体质控品 | 配套质控品
一、检验科 | A94 | 免疫分析质控品 | 配套质控品（液体，水平1/2；干粉2,3水平）
一、检验科 | A95 | 免疫分析质控品 | 配套质控品（高/低值）
一、检验科 | A96 | 凝血质控物 | 配套质控品（干粉，水平1/2/3）
一、检验科 | A97 | 葡萄糖质控品 | 配套质控品（高/低值）
一、检验科 | A98 | 全血血糖质控物 | 配套质控品（三水平）
一、检验科 | A99 | 人乳头瘤病毒质控品 | 第三方质控品（HIV阳性）
一、检验科 | A100 | 沙眼衣原体/淋球奈瑟菌质控品 | 第三方质控品（CT/NT阳性）
一、检验科 | A101 | 胃泌素释放肽前体质控品 | 配套质控品
一、检验科 | A102 | 纤维蛋白（原）降解产物质控品 | 配套质控品
一、检验科 | A103 | 血管紧张素转化酶质控品 | 配套质控品
一、检验科 | A104 | 乙肝e抗体质控品 | 配套质控品
一、检验科 | A105 | 乙肝e抗原质控品 | 配套质控品
一、检验科 | A106 | 乙酰氨基葡萄糖苷酶质控品 | 配套质控品
一、检验科 | A107 | 乙型肝炎病毒表面抗体质控品 | 配套质控品
一、检验科 | A108 | 乙型肝炎病毒核心抗体质控品 | 配套质控品
一、检验科 | A109 | 真菌（1-3）-B-D葡聚糖质控品 | 配套质控品
一、检验科 | A110 | 脂类质控品（液体） | 配套质控品（水平1/2）
一、检验科 | A111 | 肿瘤标记质控物（液体） | 配套质控品（水平1/3）
一、检验科 | A112 | 自身免疫阴性控制品 | 配套质控品（阴性）
一、检验科 | A113 | 总补体效价质控物 | 配套质控品（血清，高/低值）
一、检验科 | A114 | 人类免疫缺陷病毒质控品 | 配套质控品
一、检验科 | A115 | 乙型肝炎病毒e抗体质控品 | 配套质控品
一、检验科 | A116 | 乙型肝炎病毒e抗原质控品 | 配套质控品
一、检验科 | A117 | 乙型肝炎病毒表面抗原质控品 | 配套质控品
一、检验科 | A118 | e-CHECK质控品（血常规专用） | 配套质控品（L1/L2/L3）
一、检验科 | A119 | UFⅡCONTROL质控品（尿分析专用） | 配套质控品
一、检验科 | A120 | X系列质控品（血常规专用） | 配套质控品(L1/L2/L3)
一、检验科 | A121 | 尿质控物 | 第三方质控品
一、检验科 | A122 | 人附睾蛋白4质控 | 配套质控品
一、检验科 | A123 | 免疫多项标志物质控品 | 配套质控品
一、检验科 | A124 | 免疫多项质控品 | 配套质控品
一、检验科 | A125 | 单纯疱疹病毒(Ⅰ+Ⅱ型)IgG抗体质控品 | 配套质控品，(Ⅰ+Ⅱ型)
一、检验科 | A126 | 风疹病毒抗体质控品 | （IgG，IgM型）配套质控品
一、检验科 | A127 | 弓形虫抗体质控品 | （IgG，IgM型）配套质控品
一、检验科 | A128 | 巨细胞病毒抗体质控品 | （IgG，IgM型）配套质控品
一、检验科 | A129 | CI-TrollH质控品 | 配套质控品
一、检验科 | A130 | C反应蛋白质控品 | 配套质控品
一、检验科 | A131 | β2微球蛋白质控 | 配套质控品
一、检验科 | A132 | 多项生化质控品 | 配套质控品(高/低值质控品)
一、检验科 | A133 | 糖化血红蛋白质控品 | 配套质控品（高/低值）
一、检验科 | A134 | 同型半胱氨酸质控品 | 配套质控品
一、检验科 | A135 | AMH抗缪勒管激素质控品 | 配套质控品
一、检验科 | A136 | 凝血质控品 | 配套质控品（1/2/3）
一、检验科 | A137 | 内分泌学非定值质控品 | 第三方质控品（水平1/2/3）
一、检验科 | A138 | 特定蛋白液体非定值质控品 | 第三方质控品（水平1/2/3）
一、检验科 | A139 | 尿液特定蛋白非定值质控品 | 第三方质控品（水平1/2）
一、检验科 | A140 | 多专业免疫分析非定值质控品 | 第三方质控品（水平1/2）
一、检验科 | A141 | 复合免疫分析非定值质控品 | 第三方质控品（水平1/2/3）
一、检验科 | A142 | 特殊免疫非定值质控品 | 第三方质控品（水平1/2/3）
一、检验科 | A143 | 基础生化非定值质控品 | 第三方质控品（水平1/2）
一、检验科 | A144 | 生化与激素非定值质控品 | 第三方质控品（水平1/2）
一、检验科 | A145 | 特殊生化与蛋白非定值质控品 | 第三方质控品（水平1/2）
一、检验科 | A146 | 血脂非定值质控品 | 第三方质控品（水平1/2/3）
一、检验科 | A147 | 血气与电解质非定值质控品 | 第三方质控品（水平1/2/3）
一、检验科 | A148 | 凝血五项非定值质控品 | 第三方质控品（水平1/2/3）
一、检验科 | A149 | 凝血七项非定值质控品 | 第三方质控品（水平1/2/3）
一、检验科 | A150 | 尿试纸及镜检分析非定值质控品 | 第三方质控品（水平1/2）
一、检验科 | A151 | POCT血红蛋白及血糖液体非定值质控品 | 第三方质控品（水平1/2）
一、检验科 | A152 | 心肌标志物液体非定值质控品 | 第三方质控品（水平1/2/3）
一、检验科 | A153 | 全血微量元素非定值质控品 | 第三方质控品（水平1/2/3）
一、检验科 | A154 | 血清微量元素非定值质控品 | 第三方质控品（水平1/2）
一、检验科 | A155 | 尿液微量元素非定值质控品 | 第三方质控品（水平1/2）
一、检验科 | A156 | 血清治疗药物监测非定值质控品 | 第三方质控品（水平1/2/3）
一、检验科 | A157 | 产前筛查非定值质控品 | 第三方质控品（水平1/2）
一、检验科 | A158 | 生化与激素非定值质控品配套溶剂 | 第三方质控品（水平1/2）
一、检验科 | A159 | 尿液定量生化液体非定值质控品 | 第三方质控品（水平1/2）
一、检验科 | A160 | 脑脊液生化液体非定值质控品 | 第三方质控品（水平1/2/3）
一、检验科 | A161 | 凝血因子非定值质控品 | 第三方质控品（水平1/2/3）
一、检验科 | A162 | 粪便隐血非定值质控品 | 第三方质控品（水平1/2/3）
一、检验科 | A163 | 全血免疫抑制剂液体非定值质控品 | 第三方质控品（水平1/2/3）
一、检验科 | A164 | 精神活性治疗药物监测非定值质控品 | 第三方质控品（水平1/2）
一、检验科 | A165 | HBeAg非定值质控品 | 第三方质控品（水平A/B/C）
一、检验科 | A166 | 术前四项非定值质控品 | 第三方质控品（水平N/X）
一、检验科 | A167 | 病原体血清学多项非定值质控品 | 第三方质控品（水平A/N）
一、检验科 | A168 | 非定值质控品 | 第三方质控品（Anti-HBs，Anti-Hbe）水平A
一、检验科 | A169 | 非定值质控品 | 第三方质控品（Anti-HAVIgM和Anti-HBcIgM）水平A
一、检验科 | A170 | 血气/电解质非定值质控品 | 第三方质控品(L1-L5，五水平)
一、检验科 | A171 | 免疫分析非定值质控品 | 第三方质控品(L1-L5，五水平)
一、检验科 | A172 | 肿瘤标志物非定值质控品 | 第三方质控品(L1-L5，五水平)
一、检验科 | A173 | 半胱氨酸蛋白酶抑制剂C定标液 | 配套定标品
一、检验科 | A174 | 比浊仪定标管 | 配套定标品（微生物鉴定，散射光浊度法）
一、检验科 | A175 | 不饱和铁结合力定标液 | 配套定标品
一、检验科 | A176 | 雌二醇定标液 | 配套定标品
一、检验科 | A177 | 促卵泡成熟激素定标液 | 配套定标品
一、检验科 | A178 | 催乳素定标液 | 配套定标品
一、检验科 | A179 | 免疫定标板 | 配套定标品
一、检验科 | A180 | 多项生化校准品 | 配套定标品
一、检验科 | A181 | 果糖胺检测校准品 | 配套定标品
一、检验科 | A182 | 类风湿因子标准品 | 配套定标品
一、检验科 | A183 | 免疫球蛋白E定标液 | 配套定标品
一、检验科 | A184 | 糖化血红蛋白校准品 | 配套定标品
一、检验科 | A185 | 胃泌素释放肽前体定标液 | 配套定标品
一、检验科 | A186 | 纤维蛋白（原）降解产物校准品 | 配套定标品
一、检验科 | A187 | 校准品（标准人类血浆） | 配套定标品
一、检验科 | A188 | 血管紧张素转化酶定标液 | 配套定标品
一、检验科 | A189 | 总I型胶原氨基端延长肽定标液 | 配套定标品
一、检验科 | A190 | 总补体效价定标液 | 配套定标品
一、检验科 | A191 | 25-羟基维生素D定标液 | 配套定标品
一、检验科 | A192 | 降钙素定标液 | 配套定标品
一、检验科 | A193 | 脑利钠肽前体定标液 | 配套定标品
一、检验科 | A194 | β-胶原特殊序列定标液 | 配套定标品
一、检验科 | A195 | 高敏肌钙蛋白T急诊定标液 | 配套定标品
一、检验科 | A196 | 睾酮定标液 | 配套定标品
一、检验科 | A197 | 黄体生成素定标液 | 配套定标品
一、检验科 | A198 | 抗缪勒管激素定标液 | 配套定标品
一、检验科 | A199 | 人附睾蛋白4定标液 | 配套定标品
一、检验科 | A200 | 人生长激素定标液 | 配套定标品
一、检验科 | A201 | 绒毛膜促性腺激素校准液 | 配套定标品
一、检验科 | A202 | 三碘甲状腺原氨酸定标液 | 配套定标品
一、检验科 | A203 | 性激素结合球蛋白定标液 | 配套定标品
一、检验科 | A204 | 洋地黄毒苷定标液 | 配套定标品
一、检验科 | A205 | 游离甲状腺素定标液 | 配套定标品
一、检验科 | A206 | SCS-1000校准品 | 配套定标品
一、检验科 | A207 | C肽定标液 | 配套定标品
一、检验科 | A208 | 非小细胞肺癌相关抗原21-1定标液 | 配套定标品
一、检验科 | A209 | 地高辛定标液 | 配套定标品
一、检验科 | A210 | 叶酸定标液 | 配套定标品
一、检验科 | A211 | 游离前列腺特异性抗原定标液 | 配套定标品
一、检验科 | A212 | 白介素6定标液 | 配套定标品
一、检验科 | A213 | 胰岛素定标液 | 配套定标品
一、检验科 | A214 | 肌红蛋白定标液 | 配套定标品
一、检验科 | A215 | 骨钙素定标液 | 配套定标品
一、检验科 | A216 | 神经元特异性烯醇化酶定标液 | 配套定标品
一、检验科 | A217 | 脑利钠钛前体定标液 | 配套定标品
一、检验科 | A218 | 甲状旁腺素定标液 | 配套定标品
一、检验科 | A219 | 总前列腺特异性抗原定标液 | 配套定标品
一、检验科 | A220 | 肌钙蛋白T定标液 | 配套定标品
一、检验科 | A221 | 维生素B12定标液 | 配套定标品
一、检验科 | A222 | 癌胚抗原定标液 | 配套定标品
一、检验科 | A223 | 肌酸激酶同工酶定标液 | 配套定标品
一、检验科 | A224 | 甲胎蛋白定标液 | 配套定标品
一、检验科 | A225 | 糖类抗原19-9定标液 | 配套定标品
一、检验科 | A226 | 孕酮(PROG)定标液 | 配套定标品
一、检验科 | A227 | C反应蛋白定标液 | 配套定标品
一、检验科 | A228 | 蛋白质多项校准品 | 配套定标品
一、检验科 | A229 | 电解质补偿定标液 | 配套定标品
一、检验科 | A230 | β2微量球蛋白尿液定标液 | 配套定标品
一、检验科 | A231 | 电解质低值定标液(L) | 配套定标品
一、检验科 | A232 | 电解质高值定标液(H) | 配套定标品
一、检验科 | A233 | 二氧化碳校准液 | 配套定标品，(CO2-L)
一、检验科 | A234 | 免疫球E校准品 | 配套定标品
一、检验科 | A235 | 特定蛋白校准品 | 配套定标品
一、检验科 | A236 | 乙酰氨基葡萄糖苷酶定标液 | 配套定标品
一、检验科 | A237 | 载脂蛋白A/B校准品 | 配套定标品
一、检验科 | A238 | 细菌试验标准品 | 配套定标品
一、检验科 | A239 | 甲胎蛋白检测校准品 | 配套定标品
一、检验科 | A240 | 糖类抗原(CA72-4)定标液 | 配套定标品
一、检验科 | A241 | 离心管 | PCR配套辅材(1.5mL，13ml)
一、检验科 | A242 | 移液器枪头 | PCR配套辅材(10ul，1000ul)
一、检验科 | A243 | 滤芯吸头 | PCR配套辅材(100ul，200ul)
一、检验科 | A244 | 试剂槽 | PCR配套辅材（200ml，reservoirs）
一、检验科 | A245 | 吸头 | PCR配套辅材（200ul,T-200-Y）
一、检验科 | A246 | AD-Plate0.3ml微孔板含贴膜 | 配套辅材
一、检验科 | A247 | 氯电极 | 生化配套辅材
一、检验科 | A248 | 女性拭子样本收集盒 | 配套辅材
一、检验科 | A249 | 滤芯移液头 | 配套辅材
一、检验科 | A250 | 专用清洗液 | 凝血配套辅材(洗液I,II)
一、检验科 | A251 | EU材质薄壁八排管（矮管） | 配套辅材
一、检验科 | A252 | EU材质薄壁八排管光学盖（通用） | 配套辅材
一、检验科 | A253 | 深孔板 | 配套辅材(ExtractionPlate1.6ml)
一、检验科 | A254 | 灯泡 | 生化配套辅材
一、检验科 | A255 | 抗菌无磷清洁剂 | 配套辅材
一、检验科 | A256 | 离子电极内标液 | 生化配套辅材(ISE)
一、检验科 | A257 | 钾电极 | 生化配套辅材
一、检验科 | A258 | 试剂槽 | 生化配套辅材（50ml）
一、检验科 | A259 | 参比电极 | 生化配套辅材
一、检验科 | A260 | 钠电极 | 生化配套辅材
一、检验科 | A261 | 尿便样本分离培养装置 | 微生物配套辅材
一、检验科 | A262 | 高级油镜油 | 显微镜用
一、检验科 | A263 | 激发液 | 免疫配套辅材
一、检验科 | A264 | 甲醇 | 免疫配套辅材、500ml/瓶
一、检验科 | A265 | 检测池清洗液 | 免疫配套辅材(CleanCell M)
一、检验科 | A266 | 分析吸头/分析杯 | 免疫配套辅材(TIP+CUP)
一、检验科 | A267 | 尿液样本收集盒 | PCR配套辅材
一、检验科 | A268 | 无菌样本盒 | 微生物配套辅材
一、检验科 | A269 | 清洗缓冲液 | 免疫配套辅材
一、检验科 | A270 | 清洗液 | 免疫配套辅材
一、检验科 | A271 | 全自动免疫检测系统用底物液 | 免疫配套辅材
一、检验科 | A272 | 溶血洗净液 | 免疫配套辅材
一、检验科 | A273 | 瑞氏-姬姆萨染色液 | 临检染色（W-GSTAIN（A/B））
一、检验科 | A274 | 三丙胺清洗液M | 免疫配套辅材
一、检验科 | A275 | 痰液样本分离培养装置 | TYPYJ
一、检验科 | A276 | 无水乙醇 | 配套辅材
一、检验科 | A277 | 洗脱缓冲液 | 配套辅材（1/2/3）
一、检验科 | A278 | 系统清洗液 | 配套辅材
一、检验科 | A279 | 咽喉拭子分离培养装置 | YSZPY
一、检验科 | A280 | 样本保存液 | PCR配套辅材
一、检验科 | A281 | 一次性使用无菌采血针
一、检验科 | A282 | 一次性使用无菌宫颈采集器 | PCR配套辅材
一、检验科 | A283 | 预清洗液 | 免疫配套辅材（M PreClean）
一、检验科 | A284 | 真菌分离培养装置 | 微生物类/
一、检验科 | A285 | 镜油
一、检验科 | A286 | 清洁液 | 免疫配套辅材(CC)
一、检验科 | A287 | 离子检测稀释液 | 生化配套辅材(ISE)
一、检验科 | A288 | 酶标仪加样头 | 酶标仪专用（TIP,300ul/支，1100ul/支）
一、检验科 | A289 | 探针清洗液 | 免疫配套辅材
一、检验科 | A290 | 通用稀释液 | 免疫配套辅材
一、检验科 | A291 | 样品杯 | 免疫配套辅材
一、检验科 | A292 | 预激发液 | 免疫配套辅材
一、检验科 | A293 | 预清洗液M | 免疫配套辅材
一、检验科 | A294 | 甲胎蛋白异质体亲和吸附离心管 | 免疫配套辅材（AFP-L3）
一、检验科 | A295 | 反应杯 | 凝血配套辅材（ReactionCuvettes）
一、检验科 | A296 | 电解质内标液 | 生化配套辅材
一、检验科 | A297 | 9%氯化钠标本稀释液 | 9%(NACL)
一、检验科 | A298 | ISE参比液 | 生化配套辅材
一、检验科 | A299 | 离子检测清洗液 | 生化配套辅材(ISE)
一、检验科 | A300 | 电解质参比液 | 生化配套辅材
一、检验科 | A301 | 封闭试剂空盒 | 生化配套辅材
一、检验科 | A302 | 碱性清洗液 | 生化配套辅材（NaOH-D）
一、检验科 | A303 | 内标液 | 生化配套辅材
一、检验科 | A304 | 氢氧化钠 | 生化配套辅材、500g/瓶
一、检验科 | A305 | 氢氧化钠基础液 | 生化配套辅材
一、检验科 | A306 | 糖化血红蛋白仪层析柱 | 生化配套辅材
一、检验科 | A307 | 样本针清洗液 | 生化配套辅材（1/2）
一、检验科 | A308 | 低离子强度盐溶液 | 输血配套辅材
一、检验科 | A309 | 革兰氏染液 | 微生物配套辅材（1号、2号、3号、4号）
一、检验科 | A310 | 抗酸染色1号液(石碳酸复红) | 微生物配套辅材
一、检验科 | A311 | 抗酸染色2号液(酸性酒精) | 微生物配套辅材
一、检验科 | A312 | 抗酸染色3号液(亚甲基兰) | 微生物配套辅材
一、检验科 | A313 | 结核菌染色液（冷染） | 微生物配套辅材
一、检验科 | A314 | 一次性男用无菌采样拭子 | 微生物配套辅材
一、检验科 | A315 | 一次性女用无菌采样拭子 | 微生物配套辅材
一、检验科 | A316 | 念珠菌显色琼脂平板 | 微生物配套辅材
一、检验科 | A317 | 一次性改良罗氏培养基 | 微生物配套辅材
一、检验科 | A318 | 一次性沙保罗琼脂培养基 | 微生物配套辅材
一、检验科 | A319 | 印度墨汁染色 | 微生物配套辅材
一、检验科 | A320 | 增菌用营养肉汤 | 微生物配套辅材
一、检验科 | A321 | 3号麦康凯琼脂平板 | 微生物配套辅材
一、检验科 | A322 | 乳酸苯酚棉蓝染色 | 微生物配套辅材
一、检验科 | A323 | 甲酸 | 微生物配套辅材、500ml/瓶
一、检验科 | A324 | 一次性使用无菌采样拭子 | 微生物配套辅材
一、检验科 | A325 | 瑞氏姬姆萨染色液 | 微生物配套辅材
一、检验科 | A326 | 哈瑞氏苏木素+伊红+H.E染色液 | 临检配套辅材
一、检验科 | A327 | 清洗液 | PCR配套辅材（systemWashBufferkit）
一、检验科 | A328 | 血液常规分析化学清洗液 | 临检配套辅材
一、检验科 | A329 | 血液常规分析鞘液 | 临检配套辅材
一、检验科 | A330 | 尿沉渣鞘液 | 临检配套辅材
一、检验科 | A331 | 尿沉渣染液 | 临检配套辅材
一、检验科 | A332 | 尿细菌染液 | 临检配套辅材
一、检验科 | A333 | 配套采便装置 | 临检配套辅材
一、检验科 | A334 | 网织红细胞染液 | 临检配套辅材(RED-700A)
一、检验科 | A335 | 血红蛋白检测液 | 临检配套辅材(SLS-220A)
一、检验科 | A336 | 血液分析稀释液 | 临检配套辅材
一、检验科 | A337 | 定标液 | 免疫配套辅材（FT3CalSet）
一、检验科 | A338 | 凝聚胺试剂 | 输血类
一、检验科 | A339 | 血型鉴定试剂盒 | 输血类（RhD(IgG)，RhD(IgM),单克隆抗体）
一、检验科 | A340 | 抗A抗B血型定型检测试剂 | 输血类(单克隆抗体)
一、检验科 | A341 | ABO血型反定型检测试剂盒 | 输血类
一、检验科 | A342 | ABO/RH正反定型血型定型试剂卡 | 输血类
一、检验科 | A343 | 不规则抗体检测试剂(人红细胞) | 输血类
一、检验科 | A344 | 抗人球蛋白（IgG，C3b、c3d）检测卡 | 输血类
一、检验科 | A345 | 抗体筛选红细胞试剂盒 | 输血类
一、检验科 | A346 | 人ABO反定型用红细胞试剂盒 | 输血类
一、检验科 | A347 | 便隐血检测试纸（卡） | 临检类/胶体金法
一、检验科 | A348 | 干化学尿液分析试纸条 | 临检类/封闭式
一、检验科 | A349 | 快速C-反应蛋白检测试剂盒 | 临检类/封闭式
一、检验科 | A350 | 轮状病毒抗原检测试剂盒 | 临检类/胶体金
一、检验科 | A351 | 便隐血检测卡 | 临检类/开放式（FOB血红蛋白）
一、检验科 | A352 | 便转铁蛋白检测卡 | 临检类/封闭式
一、检验科 | A353 | 便血红蛋白与转铁蛋白双联卡） | 临检类/封闭式（FOB+TF）
一、检验科 | A354 | 便轮状病毒抗原检测卡 | 临检类/封闭式
一、检验科 | A355 | 便幽门螺旋杆菌抗原检测卡 | 临检类/封闭式
一、检验科 | A356 | 便腺病毒抗原检测卡 | 临检类/封闭式
一、检验科 | A357 | 轮/腺病毒抗原二合一检测卡 | 临检类/封闭式
一、检验科 | A358 | 尿早孕试纸条 | 临检类
一、检验科 | A359 | 快速葡萄糖检测卡 | 临检类
一、检验科 | A360 | 血氨试纸条 | 临检类
一、检验科 | A361 | 排卵检测试纸 | 临检类
一、检验科 | A362 | 葡萄糖/乳酸检测试剂盒 | 临检类/封闭式/酶电极法
一、检验科 | A363 | 活化部分凝血活酶时间检测试剂盒 | 临检类/凝血
一、检验科 | A364 | 抗凝血酶Ⅲ检测试剂盒 | 临检类/凝血
一、检验科 | A365 | 纤维蛋白原检测试剂盒 | 临检类/凝血
一、检验科 | A366 | 氯化钙 | 临检类/凝血
一、检验科 | A367 | 纤维蛋白原降解产物检测试剂盒 | 临检类/凝血
一、检验科 | A368 | 凝血酶-抗凝血酶复合物检测试剂盒 | 临检类/凝血
一、检验科 | A369 | 纤溶酶-α2纤溶酶抑制物复合物检测试剂盒 | 临检类/凝血
一、检验科 | A370 | 血栓调节蛋白检测试剂盒 | 临检类/凝血
一、检验科 | A371 | 组织纤溶酶原激活物/纤溶酶原激活物抑制剂-1复合物 | 临检类/凝血
一、检验科 | A372 | 抗凝血酶lll测定试剂盒 | 临检类/凝血
一、检验科 | A373 | 狼疮抗凝物检测试剂盒 | 临检类/凝血
一、检验科 | A374 | 蛋白C活性测定试剂盒 | 临检类/凝血
一、检验科 | A375 | 蛋白S活性测定试剂盒 | 临检类/凝血
一、检验科 | A376 | 纤溶酶原活性测定试剂盒 | 临检类/凝血
一、检验科 | A377 | 幽门螺旋杆菌抗原检测卡 | 临检类/开放式/便
一、检验科 | A378 | 轮状病毒抗体检测卡 | 临检类/开放式/便
一、检验科 | A379 | 便血红蛋白/转铁蛋白联合检测试剂盒（胶体金免疫层析法） | 临检类/开放式/便
一、检验科 | A380 | 荧光单克隆抗体试剂盒 | 临检类/封闭式/流式细胞仪（CD3-FITC/CD8-PE/CD45-PerCP/CD4-APC）
一、检验科 | A381 | 荧光单克隆抗体试剂盒 | 临检类/封闭式/流式细胞仪（CD3-FITC/CD16+CD56-PE/CD45-PerCP/CD19-APC）
一、检验科 | A382 | 荧光单克隆抗体试剂盒 | 临检类/封闭式/流式细胞仪（CD3-FITC/CD16+56-PE/CD45-PerCP-Cy5.5/CD4-PC7/CD19-APC/CD8-APC-Cy7）
一、检验科 | A383 | 高血压遗传基因检测试剂盒 | PRC类/开放式
一、检验科 | A384 | 氯吡格雷/华法林基因检测试剂盒 | PRC类/开放式
一、检验科 | A385 | 融合基因检测试剂盒 | PRC类/开放式（CBFβ/MYH11）
一、检验科 | A386 | 样本制备试剂盒 | PCR类/封闭式
一、检验科 | A387 | 液基细胞制备试剂盒 | PCR类/封闭式
一、检验科 | A388 | 人体组织RNA质量检测试剂盒 | PRC类/开放式
一、检验科 | A389 | 有核红细胞溶血素 | PRC类/开放式
一、检验科 | A390 | 白血病相关融合基因检测试剂盒 | PRC类/开放式(AML1/ETO，BCR-ABL210，PML/RARa)
一、检验科 | A391 | 沙眼衣原体/淋球菌核酸检测试剂盒 | PCR类/封闭式
一、检验科 | A392 | 沙眼衣原体/淋球菌质控试剂盒 | PCR类/封闭式
一、检验科 | A393 | 质控稀释试剂盒 | PCR类/封闭式
一、检验科 | A394 | 三氟乙酸 | PCR类/核酸提取
一、检验科 | A395 | 人类B-raf基因V600E突变检测试剂盒 | PCR类/开放式
一、检验科 | A396 | 人类K-ras基因突变检测试剂盒 | PCR类/开放式
一、检验科 | A397 | 人类EGFR基因突变检测试剂盒 | PCR类/开放式
一、检验科 | A398 | 耐甲氧西林金黄色葡萄球菌（MRSA）耐药基因核酸检测试剂盒 | PCR类/开放式
一、检验科 | A399 | 碳青霉烯耐药基因KPC检测试剂盒 | PCR类/开放式
一、检验科 | A400 | 乙型肝炎病毒（HBV）核酸定量检测试剂盒 | PCR类/开放式
一、检验科 | A401 | 丙型肝炎病毒（HCV）核酸定量检测试剂盒 | PCR类/开放式
一、检验科 | A402 | 沙眼衣原体（CT）核酸检测试剂盒 | PCR类/开放式
一、检验科 | A403 | 淋球菌（NG）核酸检测试剂盒 | PCR类/开放式
一、检验科 | A404 | 单纯疱疹病毒Ⅰ、Ⅱ分型核酸检测试剂盒 | PCR类/开放式
一、检验科 | A405 | 肠道病毒71型（EV71）核酸检测试剂盒 | PCR类/开放式
一、检验科 | A406 | 肠道病毒通用型核酸检测试剂盒 | PCR类/开放式
一、检验科 | A407 | 柯萨奇病毒A16型（CA16）核酸检测试剂盒 | PCR类/开放式
一、检验科 | A408 | 沙门氏菌及志贺氏菌核酸联合检测试剂盒 | PCR类/开放式
一、检验科 | A409 | 肺炎支原体及衣原体核酸联合检测试剂盒 | PCR类/开放式
一、检验科 | A410 | 嗜肺军团菌核酸检测试剂盒 | PCR类/开放式
一、检验科 | A411 | 甲、乙型流感病毒核酸联合检测试剂盒 | PCR类/开放式
一、检验科 | A412 | 巨细胞病毒（CMV）核酸定量检测试剂盒 | PCR类/开放式
一、检验科 | A413 | EB病毒核酸检测试剂盒 | PCR类/开放式
一、检验科 | A414 | 结核分枝杆菌核酸检测试剂盒 | PCR类/开放式
一、检验科 | A415 | 结核及利福平耐药诊断试剂盒 | PCR类/封闭式
一、检验科 | A416 | 艰难梭菌（预测高产毒株）检测试剂盒 | PCR类/封闭式
一、检验科 | A417 | 金黄色葡萄球菌（SA）和MRSA诊断 | PCR类/封闭式
一、检验科 | A418 | 呼吸道合胞病毒检测试剂盒 | PCR类/封闭式
一、检验科 | A419 | 副流感病毒(PIV1、PIV2、PIV3）检测试剂盒 | PCR类/封闭式
一、检验科 | A420 | 腺病毒（AdvB、AdvE）检测试剂盒 | PCR类/封闭式
一、检验科 | A421 | 肺炎支原体检测试剂盒 | PCR类/封闭式
一、检验科 | A422 | 肺炎衣原体检测试剂盒 | PCR类/封闭式
一、检验科 | A423 | B族链球菌检测试剂盒 | PCR类/封闭式
一、检验科 | A424 | 腺病毒核酸检测试剂盒 | PCR类/封闭式
一、检验科 | A425 | 人类HLA-B27核酸检测试剂盒 | PCR类/封闭式
一、检验科 | A426 | 人类CYP2C19基因多态性检测试剂盒 | PCR类/封闭式
一、检验科 | A427 | 人类CYP2C9和VKORC1基因多态性检测试剂盒 | PCR类/封闭式
一、检验科 | A428 | 人类SLCO1B1和ApoE基因多态性检测试剂盒 | PCR类/封闭式
一、检验科 | A429 | 甲基化SEP基因检测试剂盒 | PCR类/开放式
一、检验科 | A430 | 肠道病毒通用型、柯萨奇病毒A16型和肠道病毒71型核酸检测试剂盒 | PCR类/封闭式
一、检验科 | A431 | 麻疹病毒和风疹病毒核酸检测试剂盒 | PCR类/封闭式
一、检验科 | A432 | 沙门氏菌和志贺氏菌核酸检测试剂盒 | PCR类/封闭式
一、检验科 | A433 | 呼吸道合胞病毒A型和B型核酸检测试剂盒 | PCR类/封闭式
一、检验科 | A434 | 真菌(1-3)-β-D葡聚糖检测试剂盒（G试验） | 微生物类/开放类
一、检验科 | A435 | 酵母菌鉴定板 | 微生物类/封闭式
一、检验科 | A436 | 酵母样真菌药敏试剂盒 | 微生物类/封闭式
一、检验科 | A437 | 链球菌鉴定/药敏板 | 微生物类/封闭式
一、检验科 | A438 | 链球菌药敏接种培养液 | 微生物类/封闭式
一、检验科 | A439 | 链球菌药敏指示剂 | 微生物类/封闭式
一、检验科 | A440 | 志贺氏菌属诊断备血清 | 微生物类/开放式
一、检验科 | A441 | 曲霉菌抗原检测试剂盒 | 微生物类/开放式
一、检验科 | A442 | 沙门氏菌属诊断备血清 | 微生物类/开放式
一、检验科 | A443 | 革兰氏阳性细菌鉴定/药敏检测板 | 微生物类/封闭式
一、检验科 | A444 | 革兰氏阴性细菌鉴定/药敏检测板 | 微生物类/封闭式
一、检验科 | A445 | 含溶血素厌氧培养瓶 | 微生物类/封闭式
一、检验科 | A446 | 含树脂需氧培养瓶 | 微生物类/封闭式
一、检验科 | A447 | 真菌MH琼脂培养基 | 微生物类/开放式
一、检验科 | A448 | 念珠菌显色琼脂平板（开放式） | 微生物类/开放式
一、检验科 | A449 | 一次性ss琼脂培养基 | 微生物类/开放式
一、检验科 | A450 | 一次性巧克力琼脂培养基 | 微生物类/开放式
一、检验科 | A451 | 支原体培养、检测、药敏试剂盒 | 微生物类/开放式
一、检验科 | A452 | 质谱样本处理基质 | 微生物类/封闭式
一、检验科 | A453 | 鉴定培养液 | 微生物类/封闭式
一、检验科 | A454 | 洗必泰中和剂 | 微生物类/封闭式
一、检验科 | A455 | 药敏接种培养液 | 微生物类/封闭式
一、检验科 | A456 | 药敏指示剂 | 微生物类/封闭式
一、检验科 | A457 | EB病毒核抗原IgG抗体 | 免疫类/封闭式
一、检验科 | A458 | EB病毒壳抗原（VCA）IgG抗体检测试剂盒 | 免疫类/封闭式
一、检验科 | A459 | EB病毒壳抗原（VCA）IgM抗体检测试剂盒 | 免疫类/封闭式
一、检验科 | A460 | EB病毒衣壳抗原IgM抗体 | 免疫类/封闭式
一、检验科 | A461 | 产筛妊娠相关蛋白检测试剂盒 | 免疫类/封闭式
一、检验科 | A462 | 硫酸脱氢表雄酮检测试剂盒 | 免疫类/封闭式
一、检验科 | A463 | 前列腺酸性磷酸酶检测试剂盒 | 免疫类/封闭式
一、检验科 | A464 | 人类免疫缺陷病毒抗原/抗体（HIV-Ag/Ab）检测试剂盒 | 免疫类/封闭式
一、检验科 | A465 | TB-CHECK-1结核杆菌检测试剂盒 | 免疫类/开放式
一、检验科 | A466 | 单纯疱疹病毒(HSV-1IgGⅠ型) | 免疫类/封闭式
一、检验科 | A467 | 肺炎衣原体检测试剂盒（免疫类） | 免疫类/开放式/封闭式
一、检验科 | A468 | 肺炎支原体检测试剂盒（免疫类） | 免疫类/开放式/封闭式
一、检验科 | A469 | 军团菌检测试剂盒 | 免疫类/开放式/封闭式
一、检验科 | A470 | 风疹病毒(IgG)检测试剂盒 | 免疫类/封闭式
一、检验科 | A471 | 风疹病毒(IgM)检测试剂盒 | 免疫类/封闭式
一、检验科 | A472 | 弓形虫病毒(IgG)检测试剂盒 | 免疫类/封闭式
一、检验科 | A473 | 弓形虫病毒(IgM)检测试剂盒 | 免疫类/封闭式
一、检验科 | A474 | 甲型/乙型流感病毒抗原检测试剂盒 | 免疫胶体金/开放式
一、检验科 | A475 | 甲型流感病毒抗原（PLUA-Ag）检测试剂盒 | 免疫胶体金/开放式
一、检验科 | A476 | 甲型流感病毒抗原(H7N9)检测试剂 | 免疫胶体金/开放式
一、检验科 | A477 | 结核杆菌特异性细胞免疫反应检测试剂盒 | 免疫类/封闭式
一、检验科 | A478 | 巨细胞病毒IgG检测试剂盒 | 免疫类/封闭式
一、检验科 | A479 | 巨细胞病毒IgM检测试剂盒 | 免疫类/封闭式
一、检验科 | A480 | 梅毒螺旋抗体检测试剂盒 | 免疫类/封闭式/开放式
一、检验科 | A481 | 梅毒甲苯胺红不加热血清试验诊断试剂（TRUST) | 免疫类/封闭式
一、检验科 | A482 | 人类免疫缺陷病毒抗体和抗原(p24)检测试剂盒 | 免疫类/封闭式
一、检验科 | A483 | 人类免疫缺陷病毒抗体检测试剂盒 | 免疫/胶体金
一、检验科 | A484 | 沙眼衣原体检测试剂盒 | 免疫类/封闭式
一、检验科 | A485 | 风疹病毒IgG抗体检测试剂盒 | 免疫类/封闭式
一、检验科 | A486 | 风疹病毒IgM抗体检测试剂盒 | 免疫类/封闭式
一、检验科 | A487 | 丙型肝炎病毒抗原检测试剂盒 | 免疫类/开放式/封闭式
一、检验科 | A488 | 乙型肝炎病毒e抗体检测试剂盒 | 免疫类/封闭式
一、检验科 | A489 | 乙型肝炎病毒e抗原检测试剂盒 | 免疫类/封闭式
一、检验科 | A490 | 乙型肝炎病毒表面抗体检测试剂盒 | 免疫类/封闭式
一、检验科 | A491 | 乙型肝炎病毒表面抗原检测试剂盒 | 免疫类/封闭式
一、检验科 | A492 | 乙型肝炎病毒核心抗体检测试剂盒 | 免疫类/封闭式
一、检验科 | A493 | 乙型肝炎病毒前S1抗原检测试剂盒 | 免疫类/封闭式
一、检验科 | A494 | 环胞酶素A检测试剂盒 | 免疫类/封闭式
一、检验科 | A495 | 地高辛检测试剂盒 | 免疫类/封闭式
一、检验科 | A496 | 抗缪勒管激素检测试剂盒 | 免疫类/封闭式
一、检验科 | A497 | 骨钙素检测试剂盒 | 免疫类/封闭式
一、检验科 | A498 | 降钙素检测试剂盒 | 免疫类/封闭式
一、检验科 | A499 | C肽检测试剂盒 | 免疫类/封闭式
一、检验科 | A500 | C-反应蛋白检测试剂盒 | 免疫类/封闭式
一、检验科 | A501 | FT3III游离三碘甲状腺原氨酸检测试剂盒 | 免疫类/封闭式
一、检验科 | A502 | FT4游离甲状腺素检测试剂盒 | 免疫类/封闭式
一、检验科 | A503 | 人附睾蛋白4检测试剂盒 | 免疫类/封闭式
一、检验科 | A504 | hGH人生长激素检测试剂盒 | 免疫类/封闭式
一、检验科 | A505 | I、II型单纯疱疹病毒IgG抗体检测试剂盒 | 免疫类/封闭式
一、检验科 | A506 | I、II型单纯疱疹病毒IgM抗体检测试剂盒 | 免疫类/封闭式
一、检验科 | A507 | III型前胶原N端肽检测试剂盒 | 免疫类/封闭式
一、检验科 | A508 | IV型胶原检测试剂盒 | 免疫类/封闭式
一、检验科 | A509 | SHBG性激素结合球蛋白检测试剂盒 | 免疫类/封闭式
一、检验科 | A510 | T3三碘甲状腺原氨酸检测试剂盒 | 免疫类/封闭式
一、检验科 | A511 | T4甲状腺素检测试剂盒 | 免疫类/封闭式
一、检验科 | A512 | 促甲状腺激素检测检测试剂盒 | 免疫类/封闭式
一、检验科 | A513 | 甲状腺素结合力检测试剂盒 | 免疫类/封闭式
一、检验科 | A514 | β2-微球蛋白定量检测试剂盒 | 免疫类/封闭式
一、检验科 | A515 | β-胶原特殊序列检测试剂盒 | 免疫类/封闭式
一、检验科 | A516 | β-人绒毛膜促性腺激素(β-HCG) | 免疫类/封闭式
一、检验科 | A517 | 癌胚抗原（CEA）检测试剂盒 | 免疫类/封闭式
一、检验科 | A518 | 白介素6检测试剂盒 | 免疫类/封闭式/开放式
一、检验科 | A519 | 白介素2检测试剂盒 | 免疫类/封闭式/开放式
一、检验科 | A520 | 白介素8检测试剂盒 | 免疫类/封闭式/开放式
一、检验科 | A521 | 层粘连蛋白检测试剂盒 | 免疫类/封闭式
一、检验科 | A522 | 雌二醇(E2)定量检测试剂盒 | 免疫类/封闭式
一、检验科 | A523 | 睾酮检检测剂盒 | 免疫类/封闭式
一、检验科 | A524 | 游离睾酮检测试剂盒 | 免疫类/封闭式/开放式
一、检验科 | A525 | 促甲状腺激素定量检测试剂盒 | 免疫类/封闭式
一、检验科 | A526 | 促卵泡成熟激素检测试剂盒 | 免疫类/封闭式
一、检验科 | A527 | 促肾上腺皮质激素检测试剂盒 | 免疫类/封闭式
一、检验科 | A528 | 催乳素(PRL)检测试剂盒 | 免疫类/封闭式
一、检验科 | A529 | 黄体生成激素检测试剂盒 | 免疫类/封闭式
一、检验科 | A530 | 雄烯二酮检测试剂盒 | 免疫类/开放式/封闭式
一、检验科 | A531 | 蛋白质Sangtec-100检测试剂盒 | 免疫类/封闭式
一、检验科 | A532 | 抑制素B检测试剂盒 | 免疫类/开放式
一、检验科 | A533 | 抗卵巢抗体检测试剂盒 | 免疫类/开放式
一、检验科 | A534 | 抗透明带抗体检测试剂盒 | 免疫类/开放式
一、检验科 | A535 | 抗精子抗体诊断试剂盒 | 免疫类/开放式
一、检验科 | A536 | 抗子宫内膜抗体诊断试剂盒 | 免疫类/开放式
一、检验科 | A537 | 非小细胞肺癌相关抗原21-1检测试剂盒 | 免疫类/封闭式
一、检验科 | A538 | 谷氨酸脱羧酶抗体检测试剂盒 | 免疫类/封闭式
一、检验科 | A539 | 肌钙蛋白定量检测试剂盒 | 免疫类/封闭式
一、检验科 | A540 | 肌红蛋白定量检测试剂盒 | 免疫类/封闭式
一、检验科 | A541 | 甲状腺球蛋白检测试剂盒 | 免疫类/封闭式
一、检验科 | A542 | 甲状腺素定量检测试剂盒 | 免疫类/封闭式
一、检验科 | A543 | 甲状腺微粒体抗体检测试剂盒 | 免疫类/封闭式
一、检验科 | A544 | 降钙素原检测试剂盒 | 免疫类/封闭式
一、检验科 | A545 | 抗甲状腺过氧化物酶抗体检测试剂盒 | 免疫类/封闭式
一、检验科 | A546 | 抗甲状腺球蛋白抗体检测试剂盒 | 免疫类/封闭式
一、检验科 | A547 | 甲状旁腺素检测试剂盒 | 免疫类/封闭式
一、检验科 | A548 | 抗人胰岛素抗体检测试剂盒 | 免疫类/封闭式/开放式
一、检验科 | A549 | 抗胰岛细胞抗体检测试剂盒 | 免疫类/封闭式/开放式
一、检验科 | A550 | 皮质醇检测试剂盒 | 免疫类/封闭式/开放式
一、检验科 | A551 | 醛固酮检测试剂盒 | 免疫类/开放式/封闭式
一、检验科 | A552 | 肾素检测试剂盒 | 免疫类/开放式/封闭式
一、检验科 | A553 | 血管紧张素II检测试剂盒 | 免疫类/封闭式/开放式
一、检验科 | A554 | 血清降钙素检测试剂盒 | 免疫类/封闭式
一、检验科 | A555 | 生长激素检测试剂盒 | 免疫类/封闭式
一、检验科 | A556 | 胰岛素检测试剂盒 | 免疫类/封闭式
一、检验科 | A557 | 抗胰岛素IgG抗体检测试剂盒 | 免疫类/开放式/封闭式
一、检验科 | A558 | 绒毛膜促性腺激素检测试剂盒 | 免疫类/封闭式
一、检验科 | A559 | 孕酮检测试剂盒 | 免疫类/封闭式
一、检验科 | A560 | 促卵泡生成素定量检测试剂盒 | 免疫类/封闭式
一、检验科 | A561 | 三碘甲状腺原氨酸定量检测试剂盒 | 免疫类/封闭式
一、检验科 | A562 | 甲胎蛋白量检测试剂盒 | 免疫类/封闭式/生化类/开放式
一、检验科 | A563 | 前列腺特异性抗原检测试剂盒 | 免疫类/封闭式
一、检验科 | A564 | 游离前列腺特异性抗原检测试剂盒 | 免疫类/封闭式
一、检验科 | A565 | 神经元特异性烯醇化酶检测试剂盒 | 免疫类/封闭式
一、检验科 | A566 | 糖类抗原CA125检测试剂盒 | 免疫类/封闭式
一、检验科 | A567 | 糖类抗原CA199检测试剂盒 | 免疫类/封闭式
一、检验科 | A568 | 糖类抗原CA724检测试剂盒 | 免疫类/封闭式
一、检验科 | A569 | 糖类抗原CA153检测试剂盒 | 免疫类/封闭式
一、检验科 | A570 | 糖类抗原CA50检测试剂盒 | 免疫类/封闭式
一、检验科 | A571 | 糖类抗原CA242检测试剂盒 | 免疫类/封闭式
一、检验科 | A572 | 磷状细胞相关抗原检测试剂盒 | 免疫类/封闭式
一、检验科 | A573 | 癌胚抗原检测试剂盒 | 免疫类/封闭式
一、检验科 | A574 | 非小细胞肺癌相关抗原（211）检测试剂盒 | 免疫类/封闭式
一、检验科 | A575 | 促甲状腺激素受体抗体检测试剂盒 | 免疫类/封闭式
一、检验科 | A576 | 谷氨酸脱羟酶抗体检测试剂盒 | 免疫类/开放式/封闭式
一、检验科 | A577 | 肿瘤坏死因子 | 免疫类/开放式/封闭式
一、检验科 | A578 | 叶酸检测试剂盒 | 免疫类/封闭式
一、检验科 | A579 | 维生素B12检测试剂盒 | 免疫类/封闭式
一、检验科 | A580 | 25-羟基维生素D检测试剂盒 | 免疫类/封闭式
一、检验科 | A581 | 胃蛋白酶原II检验试剂盒 | 免疫类开放式/封闭式
一、检验科 | A582 | 胃蛋白酶原I检验试剂盒 | 免疫类开放式/封闭式
一、检验科 | A583 | 胃泌素17检验试剂盒 | 免疫类开放式/封闭式
一、检验科 | A584 | 胃泌素释放肽前体检测试剂盒 | 免疫类/封闭式
一、检验科 | A585 | 反三碘甲状腺原氨酸检测试剂盒 | 免疫类/封闭式
一、检验科 | A586 | 透明质酸检测试剂盒 | 免疫类/封闭式
一、检验科 | A587 | 胰岛素样生长因子I检测试剂盒 | 免疫类/封闭式
一、检验科 | A588 | 胰岛素原检测试剂盒 | 免疫类/封闭式
一、检验科 | A589 | 游离雌三醇检测试剂盒 | 免疫类/封闭式
一、检验科 | A590 | 游离甲状腺素检测试剂盒 | 免疫类/封闭式
一、检验科 | A591 | 游离三碘甲状腺原氨酸定量检测试剂盒 | 免疫类/封闭式
一、检验科 | A592 | 总I型胶原氨基端延长肽检测试剂盒 | 免疫类/封闭式
一、检验科 | A593 | 总前列腺特异性抗原检测试剂盒 | 免疫类/封闭式
一、检验科 | A594 | 组织多肽抗原检测试剂盒 | 免疫类/封闭式
一、检验科 | A595 | 茶碱检测试剂盒 | 免疫类/封闭式
一、检验科 | A596 | 抗a-胞衬蛋白IgG抗体检测试剂盒 | 免疫类/开放式/封闭式
一、检验科 | A597 | 抗肾小球基底膜抗体检测试剂盒 | 免疫类/开放式/封闭式
一、检验科 | A598 | 抗胰岛素细胞抗体检测试剂盒 | 免疫类/开放式/封闭式
一、检验科 | A599 | 梅毒甲苯胺红不加热血清试验诊断试剂 | 免疫类/开放式
一、检验科 | A600 | 幽门螺旋杆菌抗体检测试剂盒 | 免疫类/开放式
一、检验科 | A601 | 过敏原特异性IgE抗体检测试剂盒（食物） | 免疫类/开放式
一、检验科 | A602 | 过敏原特异性IgE抗体检测试剂盒（吸入） | 免疫类/开放式
一、检验科 | A603 | 自身抗体谱检测试剂盒 | 免疫类/封闭式
一、检验科 | A604 | 抗PR3,MPO,GBM抗体检测试剂盒 | 免疫类/开放式
一、检验科 | A605 | 抗谷氨酸脱羧酶抗体检测试剂盒 | 免疫类/开放式
一、检验科 | A606 | 抗核抗体IgG检测试剂检测试剂盒 | 免疫类/开放式
一、检验科 | A607 | 抗核周因子抗体(APF)检测试剂盒 | 免疫类/开放式
一、检验科 | A608 | 抗角蛋白抗体(AKA)检测试剂盒 | 免疫类/开放式
一、检验科 | A609 | 抗人胰岛素抗体（IAA）检测试剂盒 | 免疫类/开放式
一、检验科 | A610 | 抗双链DNA抗体IgG检测试剂盒 | 免疫类/开放式/封闭式
一、检验科 | A611 | 抗心磷脂抗体诊断试剂盒 | 免疫类/开放式
一、检验科 | A612 | 抗环瓜氨酸多肽抗体检测试剂盒 | 免疫类/封闭式
一、检验科 | A613 | 抗RA33抗体IgG检测试剂盒 | 免疫类/封闭式
一、检验科 | A614 | 抗髓过氧化物酶抗体IgG检测试剂盒 | 免疫类/封闭式
一、检验科 | A615 | 抗蛋白酶3抗体IgG检测试剂盒 | 免疫类/封闭式
一、检验科 | A616 | 抗心磷脂抗体IgG检测试剂盒 | 免疫类/封闭式
一、检验科 | A617 | 抗心磷脂抗体IgM检测试剂盒 | 免疫类/封闭式
一、检验科 | A618 | 抗心磷脂抗体检测试剂盒 | 免疫类/封闭式
一、检验科 | A619 | 抗β2糖蛋白I抗体IgG检测试剂盒 | 免疫类/封闭式
一、检验科 | A620 | 抗β2糖蛋白I抗体检测试剂盒 | 免疫类/封闭式
一、检验科 | A621 | 谷氨酸脱氢酶抗体检测试剂盒 | 免疫类/封闭式
一、检验科 | A622 | 胰岛素自身抗体检测试剂盒 | 免疫类/封闭式
一、检验科 | A623 | 胰岛细胞抗体IgG检测试剂盒 | 免疫类/封闭式
一、检验科 | A624 | 抗蛋白酶3抗体检测试剂盒 | 免疫类/封闭式
一、检验科 | A625 | 抗髓过氧化物酶抗体检测试剂盒 | 免疫类/封闭式
一、检验科 | A626 | 抗线粒体抗体检测试剂盒 | 免疫类/封闭式
一、检验科 | A627 | 抗sp100抗体检测试剂盒 | 免疫类/封闭式
一、检验科 | A628 | 抗肝肾微粒体抗体(LKM)检测试剂盒 | 免疫类/封闭式
一、检验科 | A629 | 抗gp210抗体检测试剂盒 | 免疫类/封闭式
一、检验科 | A630 | 抗肝细胞溶质抗原I型抗体检测试剂盒 | 免疫类/封闭式
一、检验科 | A631 | 抗可溶性肝抗原/肝-胰抗原抗体(SLA/LP)检测试剂盒 | 免疫类/封闭式
一、检验科 | A632 | 蛋白酪氨酸磷酸酶抗体检测试剂盒 | 免疫类/封闭式
一、检验科 | A633 | 食物特异性IgG抗体检测试剂盒（食物不耐受） | 免疫类/开放式
一、检验科 | A634 | 中性粒细胞胞浆抗体检测试剂盒 | 免疫类/开放式
一、检验科 | A635 | 自身免疫性肝病抗体谱检测试剂盒 | 免疫类/开放式
一、检验科 | A636 | 抗环瓜氨酸肽抗体检测试剂盒 | 免疫类/开放式
一、检验科 | A637 | 免疫球蛋白IgA(U)检测试剂盒 | 生化类/开放式/封闭式
一、检验科 | A638 | 免疫球蛋白IgA(S)检测试剂盒 | 生化类/开放式/封闭式
一、检验科 | A639 | 免疫球蛋白IgE检测试剂盒 | 生化类/开放式/封闭式
一、检验科 | A640 | 免疫球蛋白IgG(U)检测试剂盒 | 生化类/开放式/封闭式
一、检验科 | A641 | 免疫球蛋白IgG(S)检测试剂盒 | 生化类/开放式/封闭式
一、检验科 | A642 | 免疫球蛋白IgM检测试剂盒 | 生化类/开放式/封闭式
一、检验科 | A643 | 尿微量白蛋白检测试剂盒 | 生化类/开放式/封闭式
一、检验科 | A644 | 糖化血红蛋白A1c检测试剂盒 | 生化类/封闭式（柱层析）
一、检验科 | A645 | 糖化血清蛋白（果糖胺）检测试剂盒 | 生化类/封闭式
一、检验科 | A646 | 胱抑素C检测试剂盒 | 生化类/开放式
一、检验科 | A647 | 铁蛋白定量检测试剂盒 | 生化类/开放式/封闭式
一、检验科 | A648 | 甘胆酸检测试剂盒 | 生化类/开放式/封闭式
一、检验科 | A649 | 腺苷脱氢酶检测试剂盒 | 生化类/开放式/封闭式
一、检验科 | A650 | a-羟丁酸脱氢酶检测试剂盒 | 生化类/开放式/封闭式
一、检验科 | A651 | a-L-岩藻糖苷酶试剂盒 | 生化类/开放式/封闭式
一、检验科 | A652 | 肌酸激酶同工酶MB检测试剂盒 | 生化类/开放式/封闭式
一、检验科 | A653 | 肌肌酸激酶检测试剂盒 | 生化类/开放式/封闭式
一、检验科 | A654 | 超（高）敏C反应蛋白检测试剂盒 | 生化类/开放式/封闭式
一、检验科 | A655 | γ-谷氨酰基转移酶检测试剂盒 | 生化类/开放式/封闭式
一、检验科 | A656 | 结合珠蛋白检测试剂盒 | 生化类/开放式/封闭式
一、检验科 | A657 | 胆汁酸检测试剂盒 | 生化类/开放式/封闭式
一、检验科 | A658 | α淀粉酶检测试剂盒 | 生化类/开放式/封闭式
一、检验科 | A659 | β2-微量球蛋白检测试剂盒 | 生化类/开放式/封闭式
一、检验科 | A660 | 白蛋白检测试剂盒 | 生化类/开放式/封闭式
一、检验科 | A661 | 补体C3检测试剂盒 | 生化类/开放式/封闭式
一、检验科 | A662 | 补体C4检测试剂盒 | 生化类/开放式/封闭式
一、检验科 | A663 | 不饱和铁结合力检测试剂盒 | 生化类/开放式/封闭式
一、检验科 | A664 | 单胺氧化酶检测试剂盒 | 生化类/开放式/封闭式
一、检验科 | A665 | 胆碱酯酶检测试剂盒 | 生化类/开放式/封闭式
一、检验科 | A666 | 血清蛋白电泳检测试剂盒（毛细管法） | 生化类/开放式/封闭式
一、检验科 | A667 | 二氧化碳检测试剂盒 | 生化类/封闭式
一、检验科 | A668 | 钙检测试剂盒 | 生化类/开放式/封闭式
一、检验科 | A669 | 镁检测试剂盒 | 生化类/开放式/封闭式
一、检验科 | A670 | 磷检测试剂盒 | 生化类/开放式/封闭式
一、检验科 | A671 | 铁检测试剂盒 | 生化类/开放式/封闭式
一、检验科 | A672 | 铁蛋白检测试剂盒 | 生化类/开放式/封闭式
一、检验科 | A673 | 甘油三脂检测试剂盒 | 生化类/开放式/封闭式
一、检验科 | A674 | 高密度胆固醇检测试剂盒 | 生化类/开放式/封闭式
一、检验科 | A675 | 低密度胆固醇检测试剂盒 | 生化类/开放式/封闭式
一、检验科 | A676 | 谷丙转氨酶检测试剂盒 | 生化类/开放式/封闭式
一、检验科 | A677 | 谷草转氨酶检测试剂盒 | 生化类/开放式/封闭式
一、检验科 | A678 | 肌酐检测试剂盒 | 生化类/开放式/封闭式
一、检验科 | A679 | 碱性磷酸酶检测试剂盒 | 生化类/开放式/封闭式
一、检验科 | A680 | 抗链球菌溶血素O检测试剂盒 | 生化类/开放式/封闭式
一、检验科 | A681 | 类风湿因子检测试剂盒 | 生化类/开放式/封闭式
一、检验科 | A682 | 亮氨酸氨肽酶检测试剂盒 | 生化类/开放式/封闭式
一、检验科 | A683 | 尿蛋白检测试剂盒 | 生化类/开放式/封闭式
一、检验科 | A684 | 尿素/尿素氮检测试剂盒 | 生化类/开放式/封闭式
一、检验科 | A685 | 尿酸检测试剂盒 | 生化类/开放式/封闭式
一、检验科 | A686 | 尿转铁蛋白液体试剂盒 | 生化类/开放式/封闭式
一、检验科 | A687 | 葡萄糖检测试剂盒 | 生化类/开放式/封闭式
一、检验科 | A688 | 前白蛋白检测试剂盒 | 生化类/开放式/封闭式
一、检验科 | A689 | 轻链κ（血、尿）检测试剂盒 | 生化类/开放式/封闭式
一、检验科 | A690 | 轻链λ（血、尿）检测试剂盒 | 生化类/开放式/封闭式
一、检验科 | A691 | 乳酸脱氢酶检测试剂盒 | 生化类/开放式/封闭式
一、检验科 | A692 | 酸性磷酸酶检测试剂盒 | 生化类/开放式/封闭式
一、检验科 | A693 | 同型半胱氨酸检测试剂盒 | 生化类/开放式/封闭式
一、检验科 | A694 | 微量白蛋白检测试剂盒 | 生化类/开放式/封闭式
一、检验科 | A695 | 血管紧张素转化酶检测试剂盒 | 生化类/开放式/封闭式
一、检验科 | A696 | 乙酰氨基葡萄糖苷酶检测试剂盒 | 生化类/开放式/封闭式
一、检验科 | A697 | 游离脂肪酸检测试剂盒 | 生化类/开放式/封闭式
一、检验科 | A698 | 载脂蛋白A1检测试剂盒 | 生化类/开放式/封闭式
一、检验科 | A699 | 载脂蛋白B1检测试剂盒 | 生化类/开放式/封闭式
一、检验科 | A700 | 脂蛋白(a)检测试剂盒 | 生化类/开放式/封闭式
一、检验科 | A701 | 脂肪酶检测试剂盒 | 生化类/开放式/封闭式
一、检验科 | A702 | 直接胆红素检测试剂盒 | 生化类/开放式/封闭式
一、检验科 | A703 | 转铁蛋白检测试剂盒 | 生化类/开放式/封闭式
一、检验科 | A704 | 总补体CH50检测试剂盒 | 生化类/开放式/封闭式
一、检验科 | A705 | 总胆固醇检测试剂盒 | 生化类/开放式/封闭式
一、检验科 | A706 | 总胆红素检测试剂盒 | 生化类/开放式/封闭式
一、检验科 | A707 | 总蛋白检测试剂盒 | 生化类/开放式/封闭式
一、检验科 | A708 | 亮氨酸氨基肽酶检测试剂盒 | 生化类/开放式/封闭式
一、检验科 | A709 | 谷氨酸脱氢酶检测试剂盒 | 生化类/开放式/封闭式
一、检验科 | A710 | α1-微球蛋白检测试剂盒 | 生化类/开放式/封闭式
一、检验科 | A711 | 天门冬氨酸氨基转移酶线粒体同工酶检测试剂盒 | 生化类/开放式/封闭式
一、检验科 | A712 | N-乙酰-β-D-氨基葡萄糖苷酶检测试剂盒 | 生化类/开放式/封闭式
一、检验科 | A713 | 髓过氧化物酶检测试剂盒 | 生化类/开放式/封闭式
一、检验科 | A714 | 1,5-脱水-D-山梨醇检测试剂盒 | 生化类/开放式/封闭式
一、检验科 | A715 | 丙酮酸检测试剂盒 | 生化类/开放式/封闭式
一、检验科 | A716 | 唾液酸检测试剂盒 | 生化类/开放式/封闭式
一、检验科 | A717 | 超氧化物歧化酶检测试剂盒 | 生化类/开放式/封闭式
一、检验科 | A718 | 肌红蛋白检测试剂盒 | 生化类/封闭式/开放式
一、检验科 | A719 | 脑利钠肽前体（proBNP）检测试剂盒 | 生化类/封闭式/开放式
一、检验科 | A720 | 脑利钠钛（BNP）检测试剂盒 | 生化类/封闭式/开放式
一、检验科 | A721 | 高敏肌钙蛋白T急诊检测试剂盒 | 生化类/封闭式/开放式
一、检验科 | A722 | 超敏肌钙蛋白T | 生化类/封闭式/开放式
一、检验科 | A723 | 肌酸激酶同工酶检测试剂盒 | 生化类/封闭式/开放式
一、检验科 | A724 | 肌酸激酶检测试剂盒 | 生化类/封闭式/开放式
一、检验科 | A725 | 小密低密度脂蛋白胆固醇检测试剂盒 | 生化类/开放式
一、检验科 | A726 | β-羟丁酸检测试剂盒 | 生化类/开放式
一、检验科 | A727 | 视黄醇结合蛋白检测试剂盒 | 生化类/开放式
一、检验科 | A728 | 高血压基因检测试剂盒 | PCR类/开放式 （CYP2D6*10、CYP2C9*3、ADRB1（1165GC）、AGTR1（1166AC）、ACE（ID））
一、检验科 | A729 | 他汀类药物基因检测试剂盒 | PCR类/开放式
一、检验科 | A730 | 人Y染色体AZF区微缺失核酸检测 | PCR类/开放式
一、检验科 | A731 | 基因检测试剂盒 | PCR类/开放式（ALDH2*2）
一、检验科 | A732 | 特异性生长因子检测试剂盒 | 生化类/开放式
二、病理室 | B1 | AACT(α-1-Antichymotrysin)抗胰糜蛋白酶 | 1.5ml、3.0ml、6.0ml
二、病理室 | B2 | Actin肌动蛋白(广谱) | 3.0ml、6.0ml
二、病理室 | B3 | AnaplasticLymphomaKinase(ALKp80)间变型淋巴瘤激酶 | 1.5ml、3.0ml、6.0ml
二、病理室 | B4 | AMACR/P504S | 1.5ml、3.0ml、6.0ml
二、病理室 | B5 | Bob-1 | 1.5ml、3.0ml、6.0ml
二、病理室 | B6 | CA19-9消化道癌抗原 | 1.5ml、3.0ml、6.0ml
二、病理室 | B7 | E-Cadherin钙粘附蛋白-E | 1.5ml、3.0ml、6.0ml
二、病理室 | B8 | Ksp－Cadherin肾特异性钙粘附蛋白 | 1.5ml、3.0ml、6.0ml
二、病理室 | B9 | CarbonicAntydraseIX | 1.5ml、3.0ml、6.0ml
二、病理室 | B10 | Catenin-ββ-联蛋白 | 1.5ml、3.0ml、6.0ml
二、病理室 | B11 | CD2(LFA-2) | 1.5ml、3.0ml、6.0ml
二、病理室 | B12 | CD3T细胞 | 3.0ml、6.0ml
二、病理室 | B13 | CD4 T细胞 | 1.5ml、3.0ml、6.0ml
二、病理室 | B14 | CD5(MantleCellLymphomeMarker)外套层细胞淋巴瘤标记 | 3.0ml、6.0ml
二、病理室 | B15 | CD7 | 1.5ml、3.0ml、6.0ml
二、病理室 | B16 | CD8T细胞(抑制/毒性T细胞) | 1.5ml、3.0ml、6.0ml
二、病理室 | B17 | CD10/CALLA | 3.0ml、6.0ml
二、病理室 | B18 | CD10 | 1.5ml、3.0ml、6.0ml
二、病理室 | B19 | CD15 | 1.5ml、3.0ml、6.0ml
二、病理室 | B20 | CD19 | 1.5ml、3.0ml、6.0ml
二、病理室 | B21 | CD20B细胞 | 1.5ml、3.0ml、6.0ml
二、病理室 | B22 | CD21 | 1.5ml、3.0ml、6.0ml
二、病理室 | B23 | CD23 | 1.5ml、3.0ml、6.0ml
二、病理室 | B24 | CD30/Ki-1Antigen | 1.5ml、3.0ml、6.0ml
二、病理室 | B25 | CD31内皮细胞标记 | 1.5ml、3.0ml、6.0ml
二、病理室 | B26 | CD34内皮细胞标记 | 3.0ml、6.0ml
二、病理室 | B27 | CD35/CR1(FolliculardendridicMarker)滤泡突触细胞 | 1.5ml、3.0ml、6.0ml
二、病理室 | B28 | CD38 | 1.5ml、3.0ml、6.0ml
二、病理室 | B29 | CD43T细胞 | 1.5ml、3.0ml、6.0ml
二、病理室 | B30 | CD44v6 | 1.5ml、3.0ml、6.0ml
二、病理室 | B31 | CD45(LCA)白细胞共同抗原 | 3.0ml、6.0ml
二、病理室 | B32 | CD45RAB细胞 | 1.5ml、3.0ml、6.0ml
二、病理室 | B33 | CD45RBB细胞 | 1.5ml、3.0ml、6.0ml
二、病理室 | B34 | CD45ROT细胞 | 1.5ml、3.0ml、6.0ml
二、病理室 | B35 | CD56 | 3.0ml、6.0ml
二、病理室 | B36 | CD57自噬杀伤细胞 | 1.5ml、3.0ml、6.0ml
二、病理室 | B37 | CD61 | 1.5ml、3.0ml、6.0ml
二、病理室 | B38 | CD79aB细胞 | 1.5ml、3.0ml、6.0ml
二、病理室 | B39 | CD79a | 1.5ml、3.0ml、6.0ml
二、病理室 | B40 | CD99(Ewing'sSarcomaMarker)尤文氏肉瘤标记 | 1.5ml、3.0ml、6.0ml
二、病理室 | B41 | CD105/Endoglin/TGF-βreceptor | 1.5ml
二、病理室 | B42 | CD117/C-kit | 3.0ml、6.0ml
二、病理室 | B43 | CD123 | 1.5ml、3.0ml、6.0ml
二、病理室 | B44 | CD138 | 1.5ml、3.0ml、6.0ml
二、病理室 | B45 | CD163 | 1.5ml、3.0ml、6.0ml
二、病理室 | B46 | langerin(CD207)朗格素 | 1.5ml、3.0ml、6.0ml
二、病理室 | B47 | CD235a | 1.5ml、3.0ml、6.0ml
二、病理室 | B48 | CDX2 | 1.5ml、3.0ml、6.0ml
二、病理室 | B49 | CEA癌胚抗原 | 1.5ml、3.0ml、6.0ml
二、病理室 | B50 | C-erbB-2 | 1.5ml、3.0ml、6.0ml
二、病理室 | B51 | CollagenII，II型胶原 | 1.5ml、3.0ml、6.0ml
二、病理室 | B52 | COX-2 | 1.5ml、3.0ml、6.0ml
二、病理室 | B53 | CXCL-13 | 1.5ml、3.0ml、6.0ml
二、病理室 | B54 | CyclinD1周期素D1 | 1.5ml、3.0ml、6.0ml
二、病理室 | B55 | Cytokeratin5细胞角蛋白5 | 1.5ml、3.0ml、6.0ml
二、病理室 | B56 | Cytokeratin5/6细胞角蛋白5/6 | 3.0ml、6.0ml
二、病理室 | B57 | Cytokeratin8细胞角蛋白8 | 3.0ml、6.0ml
二、病理室 | B58 | Cytokeratin8/18细胞角蛋白8/18 | 1.5ml、3.0ml、6.0ml
二、病理室 | B59 | Cytokeratin14细胞角蛋白14 | 1.5ml、3.0ml、6.0ml
二、病理室 | B60 | Cytokeratin17细胞角蛋白17 | 1.5ml、3.0ml、6.0ml
二、病理室 | B61 | Cytokeratin18细胞角蛋白18 | 1.5ml、3.0ml、6.0ml
二、病理室 | B62 | Cytokeratin19细胞角蛋白19 | 3.0ml、6.0ml
二、病理室 | B63 | Cytokeratin20细胞角蛋白20 | 3.0ml、6.0ml
二、病理室 | B64 | Cytokeratin(Pan)细胞角蛋白(广谱) | 3.0ml、6.0ml
二、病理室 | B65 | Cytokeratin(LowMW)细胞角蛋白(低分子量) | 1.5ml、3.0ml、6.0ml
二、病理室 | B66 | Cytokeratin(HingMW)细胞角蛋白(高分子量) | 3.0ml、6.0ml
二、病理室 | B67 | DOG1 | 3.0ml、6.0ml
二、病理室 | B68 | EBVLMP-1EB病毒 | 1.5ml、3.0ml、6.0ml
二、病理室 | B69 | EpidermalGrowthFactorReceptor(EGFR)表皮生长因子受体 | 1.5ml、3.0ml、6.0ml
二、病理室 | B70 | EpithelialAntigen上皮抗原 | 1.5ml、3.0ml、6.0ml
二、病理室 | B71 | EpithelialSpecificAntigen(ESA)上皮特异抗原 | 1.5ml、3.0ml、6.0ml
二、病理室 | B72 | ERCC1 | 1.5ml、3.0ml、6.0ml
二、病理室 | B73 | FactorVIII-relatedAntigen第八因子相关抗原 | 1.5ml、3.0ml、6.0ml
二、病理室 | B74 | FOXA1 | 1.5ml、3.0ml、6.0ml
二、病理室 | B75 | Fibronectin（FN）纤维连结蛋白 | 1.5ml、3.0ml、6.0ml
二、病理室 | B76 | Fibroblastgrowthfactor,basic(b-FGF)碱性成纤维细胞生长因子 | 1.5ml、3.0ml、6.0ml
二、病理室 | B77 | FIK-1/KDR/VEGFR2 | 1.5ml、3.0ml、6.0ml
二、病理室 | B78 | Fit-1/VEGFR1血管内皮生长因子受体1 | 1.5ml、3.0ml、6.0ml
二、病理室 | B79 | FSH（FollicleStimulatingHirmone）滤泡刺激激素 | 1.5ml、3.0ml、6.0ml
二、病理室 | B80 | GATA3 | 1.5ml、3.0ml、6.0ml
二、病理室 | B81 | Galectin-3 | 1.5ml、3.0ml、6.0ml
二、病理室 | B82 | GCDFP-15/BRST-2囊泡病液体蛋白15 | 1.5ml、3.0ml、6.0ml
二、病理室 | B83 | GrowthHormone(hGH)生长激素 | 1.5ml、3.0ml、6.0ml
二、病理室 | B84 | Glut1 | 1.5ml、3.0ml、6.0ml
二、病理室 | B85 | Glypican-3 | 1.5ml、3.0ml、6.0ml
二、病理室 | B86 | Glypican-3检测试剂盒（免疫组织化学法） | 60人份/盒
二、病理室 | B87 | GST-π胎盘型谷胱甘肽-S-转移酶 | 1.5ml、3.0ml、6.0ml
二、病理室 | B88 | HBsAg（HepatitisBSurfaceAntigen）乙肝病毒表面抗原 | 1.5ml、3.0ml、6.0ml
二、病理室 | B89 | HCG-α（HumanChorionicGonadotropin-α）绒毛膜促性腺激素-α | 1.5ml、3.0ml、6.0ml
二、病理室 | B90 | HCG-β（HumanChorionicGonadotropin-β）绒毛膜促性腺激素-β | 1.5ml、3.0ml、6.0ml
二、病理室 | B91 | HelicobacterPylori幽门螺杆菌 | 1.5ml、3.0ml、6.0ml
二、病理室 | B92 | HP | 3.0ml/6.0ml
二、病理室 | B93 | Hemoglobin | 6.0ml
二、病理室 | B94 | Hepatocyte | 1.5ml、3.0ml、6.0ml
二、病理室 | B95 | IDH1R132H | 1.5ml、3.0ml、6.0ml
二、病理室 | B96 | IMP3 | 1.5ml、3.0ml、6.0ml
二、病理室 | B97 | IgG4 | 1.5ml、3.0ml、6.0ml
二、病理室 | B98 | INI-1 | 1.5ml、3.0ml、6.0ml
二、病理室 | B99 | Inhibin-a | 1.5ml、3.0ml、6.0ml
二、病理室 | B100 | KappaLightChains轻链Kappa | 1.5ml、3.0ml、6.0ml
二、病理室 | B101 | Ki-67NuclearAntigenKi-67核抗原 | 3.0ml、6.0ml
二、病理室 | B102 | Ki-67Antigen | 1.5ml、3.0ml、6.0ml
二、病理室 | B103 | LambdaLightChains轻链Lambda | 1.5ml、3.0ml、6.0ml
二、病理室 | B104 | Laminin(LM)层粘连蛋白 | 1.5ml、3.0ml、6.0ml
二、病理室 | B105 | LEF-1 | 1.5ml、3.0ml、6.0ml
二、病理室 | B106 | LMO2 | 1.5ml、3.0ml、6.0ml
二、病理室 | B107 | Lung-resistancerelatedprotein(LRP)肺耐药相关蛋白 | 1.5ml、3.0ml、6.0ml
二、病理室 | B108 | LuteinizingHormone(LH)促黄体生成激素 | 1.5ml、3.0ml、6.0ml
二、病理室 | B109 | MastCellTryptase肥大细胞类胰蛋白酶 | 1.5ml、3.0ml、6.0ml
二、病理室 | B110 | MUM1Protein | 1.5ml、3.0ml、6.0ml
二、病理室 | B111 | MART-1/Melan-A黑色素A | 1.5ml、3.0ml、6.0ml
二、病理室 | B112 | Melanoma黑色素瘤（HMB45） | 1.5ml、3.0ml、6.0ml
二、病理室 | B113 | Melanoma(Pan)黑色素瘤(组合型) | 1.5ml、3.0ml、6.0ml
二、病理室 | B114 | MLH-1错配修复蛋白1 | 1.5ml、3.0ml、6.0ml
二、病理室 | B115 | MSH2 | 1.5ml、3.0ml、6.0ml
二、病理室 | B116 | MSH-6错配修复蛋白6 | 1.5ml、3.0ml、6.0ml
二、病理室 | B117 | MMP-9/CollagenaseIV/GelatinaseB基质金属蛋白酶-9 | 1.5ml、3.0ml、6.0ml
二、病理室 | B118 | MOC31 | 1.5ml、3.0ml、6.0ml
二、病理室 | B119 | MRP1MultidrugResistanec-AssociatedProtein1 | 1.5ml、3.0ml、6.0ml
二、病理室 | B120 | MRP3MultidrugResistanec-AssociatedProtein3 | 1.5ml、3.0ml、6.0ml
二、病理室 | B121 | Mucin-2Glycoprotein粘糖蛋白2 | 1.5ml、3.0ml、6.0ml
二、病理室 | B122 | Mucin5AC/GastricMucin胃粘液 | 1.5ml、3.0ml、6.0ml
二、病理室 | B123 | MyelinBasicProtein(MBP)髓磷脂碱性蛋白 | 1.5ml、3.0ml、6.0ml
二、病理室 | B124 | Myeloid/HistocytoAntigen(MHA)髓样/组织细胞抗原 | 1.5ml、3.0ml、6.0ml
二、病理室 | B125 | Myeloperoxidase(MPO)髓过氧化物酶 | 1.5ml、3.0ml、6.0ml
二、病理室 | B126 | MyoD1肌调节蛋白 | 1.5ml、3.0ml、6.0ml
二、病理室 | B127 | Myosin(SkeletalMuscle)肌球蛋白(骨骼肌) | 1.5ml、3.0ml、6.0ml
二、病理室 | B128 | Myosin(SmoothMuscle)肌球蛋白(平滑肌) | 1.5ml、3.0ml、6.0ml
二、病理室 | B129 | Myf-4 | 1.5ml、3.0ml、6.0ml
二、病理室 | B130 | NapsinA | 1.5ml、3.0ml、6.0ml
二、病理室 | B131 | NeuN | 1.5ml、3.0ml、6.0ml
二、病理室 | B132 | Neurofilament-68/200KDa(NF-L+H)神经纤维细丝蛋白 | 1.5ml、3.0ml、6.0ml
二、病理室 | B133 | NFKappaB/p50 | 1.5ml、3.0ml、6.0ml
二、病理室 | B134 | nm23/DNPKinase | 1.5ml、3.0ml、6.0ml
二、病理室 | B135 | Oct--2 | 1.5ml、3.0ml、6.0ml
二、病理室 | B136 | OCT3/4 | 1.5ml、3.0ml、6.0ml
二、病理室 | B137 | PNL2 | 1.5ml、3.0ml、6.0ml
二、病理室 | B138 | p16/MTS1 | 1.5ml、3.0ml、6.0ml
二、病理室 | B139 | p21WAF1 | 1.5ml、3.0ml、6.0ml
二、病理室 | B140 | p27kip1 | 1.5ml、3.0ml、6.0ml
二、病理室 | B141 | p40（ΔNp63） | 1.5ml、3.0ml、6.0ml
二、病理室 | B142 | p53（DO7） | 3.0ml、6.0ml
二、病理室 | B143 | p57kip2(Mitoticinhibitor/SuppressorProtein有丝分裂抑制因子 | 1.5ml、3.0ml、6.0ml
二、病理室 | B144 | p63(p53familymember) | 1.5ml、3.0ml、6.0ml
二、病理室 | B145 | PapillomaVirus(PV)乳头状瘤病毒 | 1.5ml、3.0ml、6.0ml
二、病理室 | B146 | P-glycoprotein(Pgp)P-糖蛋白 | 1.5ml、3.0ml、6.0ml
二、病理室 | B147 | PlacentalLactogen(hPL)胎盘催乳素 | 1.5ml、3.0ml、6.0ml
二、病理室 | B148 | Prolactin(PRL)催乳素 | 1.5ml、3.0ml、6.0ml
二、病理室 | B149 | ProstateSpecificAntigen(PSA)前列腺特异抗原 | 1.5ml、3.0ml、6.0ml
二、病理室 | B150 | RbGeneProtein视网膜母细胞瘤基因蛋白 | 1.5ml、3.0ml、6.0ml
二、病理室 | B151 | RenalCellCarcinoma | 1.5ml、3.0ml、6.0ml
二、病理室 | B152 | S-100Protein S100蛋白 | 1.5ml、3.0ml、6.0ml
二、病理室 | B153 | S100P | 1.5ml、3.0ml、6.0ml
二、病理室 | B154 | SOX-10 | 1.5ml、3.0ml、6.0ml
二、病理室 | B155 | SOX-11 | 1.5ml、3.0ml、6.0ml
二、病理室 | B156 | SurfactantProteinA（SP-A）表面活性蛋白A | 1.5ml、3.0ml、6.0ml
二、病理室 | B157 | SurfactantProteinB（SP-B）表面活性蛋白B | 1.5ml、3.0ml、6.0ml
二、病理室 | B158 | Survivin存活素 | 1.5ml、3.0ml、6.0ml
二、病理室 | B159 | TCRβF1 | 1.5ml、3.0ml、6.0ml
二、病理室 | B160 | TCRCγM1 | 1.5ml、3.0ml、6.0ml
二、病理室 | B161 | TCRγδ | 1.5ml、3.0ml、6.0ml
二、病理室 | B162 | Terminaldeoxynucleotidyltransferase（TdT）末端脱氧核苷酸转移酶 | 1.5ml、3.0ml、6.0ml
二、病理室 | B163 | TFE3 | 1.5ml、3.0ml、6.0ml
二、病理室 | B164 | TLE-1 | 1.5ml、3.0ml、6.0ml
二、病理室 | B165 | ThymidylateSynthase/5-FUResistanceMarker胸苷酸合酶/5-FU耐药标记 | 1.5ml、3.0ml、6.0ml
二、病理室 | B166 | ThyroidStimulatingHormone（TSH）甲状腺刺激激素 | 1.5ml、3.0ml、6.0ml
二、病理室 | B167 | Thyroidtranscriptionfactor-1（TTF-1）甲状腺转录因子1 | 1.5ml、3.0ml、6.0ml
二、病理室 | B168 | TIMP-1（TissueInhibitorofMetalloproteinase-1）金属蛋白酶组织抑制因子-1 | 1.5ml、3.0ml、6.0ml
二、病理室 | B169 | TIMP-2（TissueInhibitorofMetalloproteinase-2）金属蛋白酶组织抑制因子-2 | 1.5ml、3.0ml、6.0ml
二、病理室 | B170 | TopoisomeraseII（TopoII）拓扑异构酶II | 1.5ml、3.0ml、6.0ml
二、病理室 | B171 | TPO甲状腺过氧化物酶 | 1.5ml、3.0ml、6.0ml
二、病理室 | B172 | TransformingGrowthfactor-β1（TGF-β1）转化生长因子β1 | 1.5ml、3.0ml、6.0ml
二、病理室 | B173 | β-TubulinIII | 1.5ml、3.0ml、6.0ml
二、病理室 | B174 | UroplakinIII | 1.5ml、3.0ml、6.0ml
二、病理室 | B175 | Vimentin波形蛋白 | 1.5ml、3.0ml、6.0ml
二、病理室 | B176 | Wilm’stumor（WT1）肾母细胞瘤 | 1.5ml、3.0ml、6.0ml
二、病理室 | B177 | MaxVisionTMHRP-Polymeranti-Mouse/RabbitIHCKit | 6ml/120人份、18ml/360人份、18ml/360人份
二、病理室 | B178 | DAB染色液 | I型、II型
二、病理室 | B179 | ElivisionTMplusPolyerHRP(Mouse/Rabbit)IHCKit | 6ml、18ml、110ml
二、病理室 | B180 | UltraSensitiveTMS-P(Mouse/Rabbit)超敏SP(鼠/兔)试剂盒 | 6ml/120片、18ml/360片、105ml/2100片
二、病理室 | B181 | V.G染色试剂盒 | 8ml/瓶/盒、15ml/瓶/盒
二、病理室 | B182 | Masson三色染色试剂盒 | 8ml/瓶/盒、15ml/瓶/盒
二、病理室 | B183 | 肌纤维染色试剂盒 | 8ml/瓶/盒、15ml/瓶/盒
二、病理室 | B184 | 抗酸菌染色试剂盒 | 8ml/瓶/盒、15ml/瓶/盒
二、病理室 | B185 | 霉菌染色试剂盒 | 8ml/瓶/盒、15ml/瓶/盒
二、病理室 | B186 | 含铁血黄素染色试剂盒 | 8ml/瓶/盒、15ml/瓶/盒
二、病理室 | B187 | 钙盐染色试剂盒 | 8ml/瓶/盒、15ml/瓶/盒
二、病理室 | B188 | 垂体细胞染色试剂盒 | 8ml/瓶/盒、15ml/瓶/盒
二、病理室 | B189 | 脂肪染色试剂盒 | 8ml/瓶/盒、15ml/瓶/盒
二、病理室 | B190 | 乙型肝炎表面抗原染色试剂盒 | 8ml/瓶/盒、15ml/瓶/盒
二、病理室 | B191 | 胃幽门螺杆菌染色试剂盒 | 8ml/瓶/盒、15ml/瓶/盒
二、病理室 | B192 | 脂褐素染色试剂盒 | 8ml/瓶/盒、15ml/瓶/盒
二、病理室 | B193 | DNA染色试剂盒 | 8ml/瓶/盒、15ml/瓶/盒
二、病理室 | B194 | 糖原染色试剂盒 | 8ml/瓶/盒、15ml/瓶/盒
二、病理室 | B195 | 粘液（PH2.5）染色试剂盒 | 8ml/瓶/盒、15ml/瓶/盒
二、病理室 | B196 | 粘液（PH1.0）染色试剂盒 | 8ml/瓶/盒、15ml/瓶/盒
二、病理室 | B197 | 弹力纤维染色试剂盒 | 8ml/瓶/盒、15ml/瓶/盒
二、病理室 | B198 | 各种特殊方法的阳性对照片 | 张
二、病理室 | B199 | AB-PAS结肠粘膜染色试剂盒 | 8ml/瓶/盒、15ml/瓶/盒
二、病理室 | B200 | 吉姆萨（Giemsa）染色液 | 15ml/瓶/盒
二、病理室 | B201 | 瑞氏（Wright’s）染色液 | 500ml/瓶
二、病理室 | B202 | 特染阳性片 | 张
二、病理室 | B203 | DABKit(20×) | 3ml(600人份)、15ml(2400人份)
二、病理室 | B204 | 中性树胶（水剂） | 100g/瓶
二、病理室 | B205 | 水性封片剂(适用于AEC、AP-Red、BCIP/NBT等） | 6ml/瓶、18ml/瓶、125ml/瓶
二、病理室 | B206 | 苏木素体细胞快速染色液（进口分装） | 100ml/瓶、500ml/瓶、500ml/瓶
二、病理室 | B207 | 进口伊红粉 | 25克/瓶
二、病理室 | B208 | IHCBiockKit | 6ml、15ml
二、病理室 | B209 | Trypsin胰蛋白酶试剂盒(水剂,中度消化) | 60人份/盒
二、病理室 | B210 | Pepsin胃蛋白酶(水剂,强度消化) | 6ml
二、病理室 | B211 | 迈新粘附载玻片 | 50片/盒、300片/6盒/半打装、600片/12盒/一打装
二、病理室 | B212 | 柠檬酸抗原修复缓冲液(100×)(0.01M,pH6.0) | 100ml/瓶、250ml/瓶
二、病理室 | B213 | 抗原修复液(EDTA法) | 100ml/瓶、250ml/瓶
二、病理室 | B214 | PBS磷酸盐缓冲液(粉剂) | 2000ml/袋、5000ml/包
二、病理室 | B215 | 粉剂型抗原修复液(柠檬酸法) | 2000ml/包
二、病理室 | B216 | ImmustainBox免疫组化染色孵育盒(340×260×70mm) | 24片/个
二、病理室 | B217 | ImmustainBox免疫组化染色孵育盒(200×120×54mm) | 6片/个
二、病理室 | B218 | ImmustainBox免疫组化染色孵育盒(240×220×54mm) | 12片/个
二、病理室 | B219 | 塑料晾片板 | 可排20切片
二、病理室 | B220 | 塑料切片盒 | 5片/个、12片/个、25片/个、50片/个、100片/个
二、病理室 | B221 | 邮寄夹 | 2片/个、3片/个
二、病理室 | B222 | SuperPAPPen超级免疫组化油笔 | 可耐120。C高温、支
二、病理室 | B223 | ImmuTimer电子定时器 | 个
二、病理室 | B224 | LDPE洗瓶 | 500ml个（进口）
二、病理室 | B225 | 15mm即用型抗体贮存架（进口有机玻璃） | 20孔/个
二、病理室 | B226 | 18mm即用型抗体贮存架（进口有机玻璃） | 20孔/个
二、病理室 | B227 | 浅灰色耐高温塑料染色架（可装24张切片） | 2个/包
二、病理室 | B228 | 进口冰冻包埋剂（樱花） | 118ml/瓶
二、病理室 | B229 | 18cm不锈钢高压锅（导磁锅底，适用于电磁炉） | 台
二、病理室 | B230 | 磨砂玻片（单面单头磨砂） | 50片/盒
二、病理室 | B231 | 18X18mm盖玻片 | 10小盒/袋
二、病理室 | B232 | 24X24mm盖玻片 | 10小盒/袋
二、病理室 | B233 | MA-2000聚合物免疫组化系统 | Kit
二、病理室 | B234 | DAB染色液（聚合物法） | 180人份/盒、550人份/盒、1100人份/盒
二、病理室 | B235 | （增强聚合物法） | 180人份/盒、550人份/盒、1100人份/盒
二、病理室 | B236 | DAB染色液（链霉卵白素-生物素法） | 180人份/盒、550人份/盒、1100人份/盒
二、病理室 | B237 | 通用性试剂盒 | 3ml、6ml、18ml、55ml、110ml
二、病理室 | B238 | 通用二步法试剂盒 | 3ml、6ml、18ml、55ml、110ml
二、病理室 | B239 | DAB显色试剂盒 | 1ml、3ml、10ml
二、病理室 | B240 | Tris/EDTA修复液(pH8.0) | 50ml、100ml、500ml
二、病理室 | B241 | Tris/EDTA修复液(pH9.5) | 50ml、100ml
二、病理室 | B242 | Tris/EDTA修复液(pH9.0) | 50ml、100ml
二、病理室 | B243 | 柠檬酸盐缓冲液 | 1000ml、2000ml
二、病理室 | B244 | PBS缓冲液 | 2000ml、10000ml
二、病理室 | B245 | PBS磷酸盐缓冲液 | 1000ml
二、病理室 | B246 | 水溶性伊红粉剂 | 10g
二、病理室 | B247 | 苏木素粉剂 | 10g
二、病理室 | B248 | 水溶性伊红染液 | 100ml、500ml、5L（整）
二、病理室 | B249 | 苏木素染液 | 500ml、4L（整）、5L（整）
二、病理室 | B250 | 中性快干胶 | 100ml
二、病理室 | B251 | 中性树胶 | 100g
二、病理室 | B252 | Clearmount封片剂 | 10ml
二、病理室 | B253 | GVA封片剂 | 5ml、15ml
二、病理室 | B254 | 过氧化氢封闭液（3%） | 110ml、500ml
二、病理室 | B255 | Tween20 | 100ml
二、病理室 | B256 | TritonX-100 | 100ml
二、病理室 | B257 | 封闭用羊血清（工作液） | 10ml、100ml
二、病理室 | B258 | 抗体稀释液 | 20ml、50ml、100ml
二、病理室 | B259 | 牛血清白蛋白 | 5g
二、病理室 | B260 | 封闭用兔血清（原液） | 5ml、10ml
二、病理室 | B261 | 封闭用马血清（原液） | 5ml、10ml
二、病理室 | B262 | 封闭用羊血清（原液） | 10ml
二、病理室 | B263 | 蛋白酶K | 100mg
二、病理室 | B264 | 胃蛋白酶消化液 | 6ml、50ml（整）
二、病理室 | B265 | 胰蛋白酶 | 18ml(整）
二、病理室 | B266 | 胰蛋白酶消化液 | 3ml
二、病理室 | B267 | AEC两管 | 2ml
二、病理室 | B268 | AP-red显色试剂盒 | 2ml
二、病理室 | B269 | AEC显色试剂盒 | 2ml
二、病理室 | B270 | 淋巴细胞分离液 | 200ml
二、病理室 | B271 | 樱花冷冻切片包埋剂 | 118ml
二、病理室 | B272 | 生物色标剂紫色 | 946ml（整）
二、病理室 | B273 | 生物色标剂绿色 | 946ml（整）
二、病理室 | B274 | 生物色标剂蓝色 | 946ml（整）
二、病理室 | B275 | 生物色标剂黄色 | 946ml（整）
二、病理室 | B276 | 生物色标剂红色 | 946ml（整）
二、病理室 | B277 | 生物色标剂黑色 | 946ml（整）
二、病理室 | B278 | 生物色标剂橙色 | 946ml（整）
二、病理室 | B279 | 生物色标剂（七色） | 50mlx7
二、病理室 | B280 | 平滑肌肌动蛋白SMA
二、病理室 | B281 | 促肾上腺皮质激素ACTH
二、病理室 | B282 | 抗胰蛋白酶AAT
二、病理室 | B283 | 甲胎蛋白AFP
二、病理室 | B284 | Bcl-2蛋白
二、病理室 | B285 | Bcl-6蛋白
二、病理室 | B286 | APC蛋白
二、病理室 | B287 | ATRX蛋白
二、病理室 | B288 | 卵巢癌抗原CA125
二、病理室 | B289 | 乳腺癌相关抗原CA153
二、病理室 | B290 | 结肠癌相关抗原CA199
二、病理室 | B291 | 八因子相关抗原FVIII
二、病理室 | B292 | c-erbB-2蛋白
二、病理室 | B293 | CA72.4蛋白
二、病理室 | B294 | Calretinin蛋白
二、病理室 | B295 | 组织蛋白酶DCathepsinD
二、病理室 | B296 | 粒细胞CD15
二、病理室 | B297 | B细胞CD19
二、病理室 | B298 | B细胞CD20
二、病理室 | B299 | CD30蛋白
二、病理室 | B300 | 内皮细胞CD31
二、病理室 | B301 | CD33蛋白
二、病理室 | B302 | 内皮细胞CD34
二、病理室 | B303 | CD43蛋白
二、病理室 | B304 | Caveolin-1窖蛋白
二、病理室 | B305 | CD44(V6)蛋白
二、病理室 | B306 | B细胞CD45RA
二、病理室 | B307 | B细胞CD45RB
二、病理室 | B308 | T细胞CD45RO
二、病理室 | B309 | CD54蛋白
二、病理室 | B310 | CD56蛋白
二、病理室 | B311 | 自然杀伤细胞CD57
二、病理室 | B312 | 巨噬细胞CD68
二、病理室 | B313 | CD42b蛋白
二、病理室 | B314 | 细胞角蛋白（AE1)CK（AE1）
二、病理室 | B315 | 细胞角蛋白（AE3)CK（AE3）
二、病理室 | B316 | 广谱细胞角蛋白CK
二、病理室 | B317 | 细胞角蛋白7CK7
二、病理室 | B318 | 嗜铬素AChromograninA
二、病理室 | B319 | 巨细胞病毒晚期CMV
二、病理室 | B320 | IV型胶原CollagenIV
二、病理室 | B321 | 类固醇生成因子-1SF-1
二、病理室 | B322 | 结蛋白Desmin
二、病理室 | B323 | 上皮性钙黏附蛋白E-Cadherin
二、病理室 | B324 | 表皮生长因子受体EGFR
二、病理室 | B325 | 神经性钙黏附蛋白N-Cadherin
二、病理室 | B326 | 上皮膜抗原EMA
二、病理室 | B327 | DPC4蛋白
二、病理室 | B328 | 上皮抗原Ber-EP4
二、病理室 | B329 | 雌激素受体ER
二、病理室 | B330 | EB病毒EBV
二、病理室 | B331 | 纤维连接蛋白FN
二、病理室 | B332 | Fli-1蛋白
二、病理室 | B333 | 谷胱甘肽转移酶GST-pi
二、病理室 | B334 | 雌激素受体βERβ
二、病理室 | B335 | 卵泡刺激素FSH
二、病理室 | B336 | 胃泌素Gastrin
二、病理室 | B337 | 胰高血糖素Glucagon
二、病理室 | B338 | 乙肝病毒核心抗原HBcAg
二、病理室 | B339 | 丙肝病毒HCV
二、病理室 | B340 | 谷氨酰胺合成酶GS
二、病理室 | B341 | 热休克蛋白HSP27
二、病理室 | B342 | 幽门螺杆菌HP | 免疫组化抗体
二、病理室 | B343 | 热休克蛋白HSP70
二、病理室 | B344 | HNF1β
二、病理室 | B345 | 肝细胞HepPar-1
二、病理室 | B346 | EZH2蛋白
二、病理室 | B347 | 绒毛膜促性腺激素β链β-HCG
二、病理室 | B348 | 生长激素GH
二、病理室 | B349 | HLA-DR蛋白
二、病理室 | B350 | 胎盘催乳素PL
二、病理室 | B351 | Galectin-3蛋白
二、病理室 | B352 | GPC3蛋白
二、病理室 | B353 | 穿孔素Perforin
二、病理室 | B354 | MLH1蛋白
二、病理室 | B355 | 胰岛素Insulin
二、病理室 | B356 | MASH1
二、病理室 | B357 | 前列腺干细胞抗原PSCA
二、病理室 | B358 | 肾细胞癌标记RCC
二、病理室 | B359 | κ轻链KappaChain
二、病理室 | B360 | 碳酸酐酶ⅨCAIX
二、病理室 | B361 | 琥珀酸脱氢酶BSDHB
二、病理室 | B362 | NKX3.1蛋白
二、病理室 | B363 | Osteopontin骨桥蛋白
二、病理室 | B364 | Calponin蛋白
二、病理室 | B365 | Osteonectin骨连接蛋白
二、病理室 | B366 | λ轻链LambdaChain
二、病理室 | B367 | 层粘连蛋白Laminin
二、病理室 | B368 | UroplakinII蛋白
二、病理室 | B369 | 白细胞共同抗原LCA
二、病理室 | B370 | 溶菌酶Lysozyme
二、病理室 | B371 | 黑色素瘤Melanoma
二、病理室 | B372 | 金属硫蛋白Metallothionein
二、病理室 | B373 | 多药耐药基因MDR-1
二、病理室 | B374 | 骨髓/组织细胞抗原M/HA
二、病理室 | B375 | 肌红蛋白Myoglobin
二、病理室 | B376 | 肌球蛋白Myosin
二、病理室 | B377 | 神经丝蛋白NF
二、病理室 | B378 | nm23蛋白
二、病理室 | B379 | 神经元特异性烯醇化酶NSE
二、病理室 | B380 | P16蛋白
二、病理室 | B381 | P21蛋白
二、病理室 | B382 | 增殖细胞核抗原PCNA
二、病理室 | B383 | 催乳素Prolactin
二、病理室 | B384 | HPV-16人乳头状瘤病毒16型
二、病理室 | B385 | 前列腺特异性抗原PSA
二、病理室 | B386 | 前列腺酸性磷酸酶PSAP
二、病理室 | B387 | 雌激素调节蛋白PS2
二、病理室 | B388 | 浆细胞PlasmaCell
二、病理室 | B389 | 视网膜母细胞瘤Rb
二、病理室 | B390 | S-100蛋白
二、病理室 | B391 | P504S蛋白
二、病理室 | B392 | 5-羟色胺Serotonin
二、病理室 | B393 | Oct-4蛋白
二、病理室 | B394 | Fascin蛋白
二、病理室 | B395 | ret癌基因蛋白
二、病理室 | B396 | 间变性淋巴瘤激酶ALK/P80
二、病理室 | B397 | 拓扑异构酶ITOPOI
二、病理室 | B398 | PTEN蛋白
二、病理室 | B399 | P57蛋白
二、病理室 | B400 | TH蛋白
二、病理室 | B401 | 孕激素受体PR
二、病理室 | B402 | S-100A4蛋白
二、病理室 | B403 | 胸苷酸合成酶TS
二、病理室 | B404 | 蛋白基因产物9.5PGP9.5
二、病理室 | B405 | 血管内皮生长因子受体3VEGFR-3
二、病理室 | B406 | 甲状旁腺素PTH
二、病理室 | B407 | CD23蛋白
二、病理室 | B408 | Tau-2蛋白
二、病理室 | B409 | CD2蛋白
二、病理室 | B410 | CD10蛋白
二、病理室 | B411 | CD13蛋白
二、病理室 | B412 | 血管内皮生长因子受体2VEGFR2
二、病理室 | B413 | 黑色素瘤标记CD63
二、病理室 | B414 | B细胞CD74
二、病理室 | B415 | B细胞CD79a
二、病理室 | B416 | CD105蛋白
二、病理室 | B417 | BCA-225
二、病理室 | B418 | BRAFV600E蛋白
二、病理室 | B419 | BRCA2蛋白
二、病理室 | B420 | Bob.1蛋白
二、病理室 | B421 | 高分子量细胞角蛋白34βE12
二、病理室 | B422 | 细胞角蛋白10&13CK10&13
二、病理室 | B423 | 细胞角蛋白CK（CAM5.2）
二、病理室 | B424 | 浆细胞PlasmaCell（VS38C）
二、病理室 | B425 | 肺癌耐药基因LRP
二、病理室 | B426 | 低分子量细胞角蛋白35βH11
二、病理室 | B427 | 基质金属蛋白酶-2MMP-2
二、病理室 | B428 | 促黄体生成素LH
二、病理室 | B429 | 多药耐药相关蛋白MRP
二、病理室 | B430 | MTDH蛋白
二、病理室 | B431 | BRCA1蛋白
二、病理室 | B432 | Ep-CAM蛋白
二、病理室 | B433 | 小眼相关转录因子MiTF
二、病理室 | B434 | ROS1蛋白
二、病理室 | B435 | Claudin-3蛋白
二、病理室 | B436 | Claudin-4蛋白
二、病理室 | B437 | Claudin-1蛋白
二、病理室 | B438 | SOX11蛋白
二、病理室 | B439 | GCET1蛋白
二、病理室 | B440 | Dog-1蛋白
二、病理室 | B441 | PDGFRa蛋白
二、病理室 | B442 | PEG10蛋白
二、病理室 | B443 | MAP2a.b.c蛋白
二、病理室 | B444 | PD-1蛋白
二、病理室 | B445 | Langerin蛋白
二、病理室 | B446 | 间皮细胞MC
二、病理室 | B447 | MilkFatGlobule1蛋白
二、病理室 | B448 | 粘蛋白1Muc-1
二、病理室 | B449 | 粘蛋白2Muc-2
二、病理室 | B450 | SALL4蛋白
二、病理室 | B451 | 粘蛋白5ACMuc-5AC
二、病理室 | B452 | 粘蛋白6Muc-6
二、病理室 | B453 | Muc5B蛋白
二、病理室 | B454 | MelanA蛋白
二、病理室 | B455 | 络氨酸酶Tyrosinase
二、病理室 | B456 | P53（BP53.12）蛋白
二、病理室 | B457 | P63蛋白
二、病理室 | B458 | 脆性组氨酸三联体FHIT
二、病理室 | B459 | HE4蛋白
二、病理室 | B460 | ZAP70蛋白
二、病理室 | B461 | 辅助/诱导T细胞CD4
二、病理室 | B462 | CD38蛋白
二、病理室 | B463 | CD123蛋白
二、病理室 | B464 | CD133蛋白
二、病理室 | B465 | CD163蛋白
二、病理室 | B466 | Tubulina蛋白
二、病理室 | B467 | 微管蛋白βTubulinβ
二、病理室 | B468 | β-连接素β-Catenin
二、病理室 | B469 | 层粘连蛋白43Connexin43
二、病理室 | B470 | CD147蛋白
二、病理室 | B471 | IgA蛋白
二、病理室 | B472 | IDH1异柠檬酸盐脱氢酶1
二、病理室 | B473 | IgG蛋白
二、病理室 | B474 | IgM蛋白
二、病理室 | B475 | C3c补体
二、病理室 | B476 | S期激酶相关蛋白2SKP2
二、病理室 | B477 | T细胞胞浆内抗原TIA-1
二、病理室 | B478 | 抑制素aInhibina
二、病理室 | B479 | DNA修复酶MGMT
二、病理室 | B480 | 胸苷磷酸化酶TP
二、病理室 | B481 | 抗地高辛抗体
二、病理室 | B482 | D2-40蛋白
二、病理室 | B483 | PAX-2蛋白
二、病理室 | B484 | PAX-8蛋白
二、病理室 | B485 | Glut-1蛋白
二、病理室 | B486 | SV40TAg蛋白
二、病理室 | B487 | PSMA前列腺特异性膜抗原
二、病理室 | B488 | pHH3蛋白
二、病理室 | B489 | SurfactantProteinA蛋白
二、病理室 | B490 | P40蛋白
二、病理室 | B491 | Desmoglein3蛋白
二、病理室 | B492 | P501S蛋白
二、病理室 | B493 | Nut蛋白
二、病理室 | B494 | IgG1蛋白
二、病理室 | B495 | IgG2蛋白
二、病理室 | B496 | IgG3蛋白
二、病理室 | B497 | HGAL蛋白
二、病理室 | B498 | 叶酸受体aFRalpha
二、病理室 | B499 | TRIM29蛋白
二、病理室 | B500 | GATA-3蛋白
二、病理室 | B501 | 广谱人乳头瘤状病毒HPV(Cocktail)
二、病理室 | B502 | CD27蛋白
二、病理室 | B503 | P53蛋白
二、病理室 | B504 | Ki-67核抗原Ki-67
二、病理室 | B505 | CD3蛋白
二、病理室 | B506 | 突触素Syn
二、病理室 | B507 | 抑制/细胞毒T细胞CD8
二、病理室 | B508 | 血管内皮生长因子VEGF
二、病理室 | B509 | CD5蛋白
二、病理室 | B510 | 胎盘碱性磷酸酶PLAP
二、病理室 | B511 | 环氧化物酶2Cox-2
二、病理室 | B512 | CDX2蛋白
二、病理室 | B513 | c-Kit蛋白
二、病理室 | B514 | B细胞CD21
二、病理室 | B515 | 囊泡病液体蛋白-15GCDFP-15
二、病理室 | B516 | PI3K蛋白
二、病理室 | B517 | 胶质纤维酸性蛋白GFAP
二、病理室 | B518 | Survivin蛋白
二、病理室 | B519 | 单核细胞CD14
二、病理室 | B520 | 钙结合蛋白Caldesmon
二、病理室 | B521 | CD44蛋白
二、病理室 | B522 | P120Catenin蛋白
二、病理室 | B523 | CD146蛋白
二、病理室 | B524 | MSH6蛋白
二、病理室 | B525 | PMS2蛋白
二、病理室 | B526 | FXIIIA蛋白
二、病理室 | B527 | CD1a蛋白
二、病理室 | B528 | ERG蛋白
二、病理室 | B529 | ERCC1蛋白
二、病理室 | B530 | 内皮细胞标记CD34
二、病理室 | B531 | 缺氧诱导因子1aHIF-1a
二、病理室 | B532 | 雄激素受体AR
二、病理室 | B533 | c-Myc蛋白
二、病理室 | B534 | P27蛋白
二、病理室 | B535 | Wilm’sTumor蛋白
二、病理室 | B536 | Oct-2蛋白
二、病理室 | B537 | 少突胶质细胞转录因子Olig-2
二、病理室 | B538 | Foxp1蛋白
二、病理室 | B539 | C4d蛋白
二、病理室 | B540 | PAX-5蛋白
二、病理室 | B541 | 生长抑素Somatostatin
二、病理室 | B542 | SOX-2蛋白
二、病理室 | B543 | LMO2蛋白
二、病理室 | B544 | Villin蛋白
二、病理室 | B545 | IgG4蛋白
二、病理室 | B546 | 降钙素Calcitonin
二、病理室 | B547 | Mesothelin蛋白
二、病理室 | B548 | MUM1蛋白
二、病理室 | B549 | CD138蛋白
二、病理室 | B550 | 横纹肌肉瘤标志MyoD1
二、病理室 | B551 | RRM1蛋白
二、病理室 | B552 | SSTR2生长抑素受体2
二、病理室 | B553 | CD7蛋白
二、病理室 | B554 | 肌浆蛋白Myogenin
二、病理室 | B555 | 肌球蛋白重链MHC
二、病理室 | B556 | 乳腺球蛋白Mammaglobin
二、病理室 | B557 | 粒酶BGranzymeB
二、病理室 | B558 | 甲状腺球蛋白TG
二、病理室 | B559 | CXCL13蛋白
二、病理室 | B560 | Bax蛋白
二、病理室 | B561 | CDK4细胞周期蛋白依赖激酶4
二、病理室 | B562 | Arginase-1蛋白
二、病理室 | B563 | I型胶原CollagenI
二、病理室 | B564 | CD235a蛋白
二、病理室 | B565 | LIN28蛋白
二、病理室 | B566 | EGFRPhospho磷酸化表皮生长因子受体
二、病理室 | B567 | SOX10蛋白
二、病理室 | B568 | Stathmin蛋白
二、病理室 | B569 | Bcl-10蛋白
二、病理室 | B570 | 巢蛋白Nestin
二、病理室 | B571 | PD-L1蛋白
二、病理室 | B572 | 钙黏附蛋白17Cadherin17
二、病理室 | B573 | 白介素2受体CD25
二、病理室 | B574 | EGFRL858R
二、病理室 | B575 | c-Met（SP44）蛋白
二、病理室 | B576 | CD35蛋白
二、病理室 | B577 | IMP-3蛋白
二、病理室 | B578 | 促甲状腺素TSH
二、病理室 | B579 | FOXA1蛋白
二、病理室 | B580 | MCM2蛋白
二、病理室 | B581 | EGFReceptorⅧ蛋白
二、病理室 | B582 | 标准环保组织脱水试剂套装
二、病理室 | B583 | 组织固定液10%中性福尔马林固定液 | 0.1
二、病理室 | B584 | Bouin氏固定液
二、病理室 | B585 | 戊二醛磷盐缓冲固定液 | 2.5% / 甲醛10%/乙醇70%/冰乙酸15%
二、病理室 | B586 | 乙醇 | 95%、85%、75%
二、病理室 | B587 | 二甲苯
二、病理室 | B588 | 环保组织脱蜡透明剂（二甲苯替代品）
二、病理室 | B589 | 组织脱钙液 | 盐酸8%、甲酸30%、硝酸7%
二、病理室 | B590 | 标准经典组织脱水试剂套装
二、病理室 | B591 | 苏木素染色液（Harris) | 含汞氧化型(常规染色剂)
二、病理室 | B592 | 苏木素染色液（Mayer) | 非汞氧化型(常规染色剂)
二、病理室 | B593 | 苏木素染色液 | 环保(常规染色剂)
二、病理室 | B594 | 伊红Y染色液 | 水溶性(常规染色剂)
二、病理室 | B595 | 伊红Y染色液（进口型） | 水溶性(常规染色剂)
二、病理室 | B596 | 伊红Y染色液 | 醇溶性(常规染色剂)
二、病理室 | B597 | 苏木素-伊红染色液(HE染色液套装）（苏木素伊红分化液返蓝液）含汞氧化型 | 含汞氧化型 国产（水溶性 醇溶性）伊红Y /含汞氧化型 进口伊红Y(常规染色剂)
二、病理室 | B598 | 苏木素-伊红染色液(HE染色液套装）（苏木素伊红分化液返蓝液）非汞氧化型 | 非汞氧化型 国产（水溶性 醇溶性）伊红Y(常规染色剂)
二、病理室 | B599 | H.E染色分化液 | 1%盐酸 70%乙醇(常规染色剂)
二、病理室 | B600 | H.E染色返蓝液 | 1%氢氧化氨(常规染色剂)
二、病理室 | B601 | 自动组织染色机专用试剂套装 | 常规染定剂
二、病理室 | B602 | Masson三色染色液 | 特殊染色剂
二、病理室 | B603 | Pollak三色染色液 | 特殊染色剂
二、病理室 | B604 | V.G染色液 | 特殊染色剂
二、病理室 | B605 | 弹性纤维染色液 | 特殊染色剂
二、病理室 | B606 | 网状纤维染色液 | 特殊染色剂
二、病理室 | B607 | PTAH纤维染色液 | 特殊染色剂
二、病理室 | B608 | 尼氏体染色液 | 特殊染色剂
二、病理室 | B609 | 神经元染色液 | 特殊染色剂
二、病理室 | B610 | 神经髓鞘染色液 | 特殊染色剂
二、病理室 | B611 | 苏丹III染色液 | 特殊染色剂
二、病理室 | B612 | 油红0染色液 | 特殊染色剂
二、病理室 | B613 | PAS染色液 | 特殊染色剂
二、病理室 | B614 | 黏液卡红染色液 | 特殊染色剂
二、病理室 | B615 | 阿丽新蓝染色液 | PH2.5(特殊染色剂)
二、病理室 | B616 | AB-PAS染色液 | PH2.5(特殊染色剂)
二、病理室 | B617 | 普鲁氏兰铁染色液 | 特殊染色剂
二、病理室 | B618 | 黑色素染色液 | 特殊染色剂
二、病理室 | B619 | 淀粉样物质染色液 | 特殊染色剂
二、病理室 | B620 | 革兰氏染色液 | 特殊染色剂
二、病理室 | B621 | 结核菌染色液 | 特殊染色剂
二、病理室 | B622 | 幽门螺杆菌染色液（HP) | 姬姆萨法(特殊染色剂)
二、病理室 | B623 | 巴氏染色液 | EA-50橘黄G(特殊染色剂)
二、病理室 | B624 | 瑞氏染色液 | 特殊染色剂
二、病理室 | B625 | 核仁组成嗜银蛋白染色液 | 特殊染色剂
二、病理室 | B626 | 六胺银染色液 | 特殊染色剂
二、病理室 | B627 | 病毒包涵体染色液 | 特殊染色剂
二、病理室 | B628 | 肥大细胞染色液 | 特殊染色剂
二、病理室 | B629 | EA-50染色液 | 特殊染色剂
二、病理室 | B630 | 橘黄G染色液 | 特殊染色剂
二、病理室 | B631 | 核固红染色液 | 特殊染色剂
二、病理室 | B632 | 脂褐素染色液 | 特殊染色剂
二、病理室 | B633 | 瑞氏-姬姆萨混合染色液 | 特殊染色剂
二、病理室 | B634 | 过氧化氢 | 0.03
二、病理室 | B635 | 蒸馏水（高纯水）
二、病理室 | B636 | 切片石蜡 | 56-58℃ 58-60℃
二、病理室 | B637 | 次氯酸钠 | 500ml/瓶
二、病理室 | B638 | 冰乙酸 | 500ml/瓶
二、病理室 | B639 | 磷酸氢二钠 | 500g/瓶
二、病理室 | B640 | 异丙醇 | 500ml/瓶
二、病理室 | B641 | 硫酸铝 | 500g/瓶
二、病理室 | B642 | 氯化钠 | 500g/瓶
二、病理室 | B643 | 乙二胺四乙酸二钠（标液） | 500ml/瓶
二、病理室 | B644 | 盐酸（标液） | 500ml/瓶
二、病理室 | B645 | 硝酸银（标液） | 500ml/瓶
二、病理室 | B646 | 硫酸（标液） | 500ml/瓶
二、病理室 | B647 | 乙酸36% | 500ml/瓶
二、病理室 | B648 | 丙酮（标液） | 500ml/瓶
二、病理室 | B649 | 无水碳酸钾 | 500g/瓶
二、病理室 | B650 | 无水硫酸钠 | 500g/瓶
二、病理室 | B651 | 无水碳酸钠 | 500g/瓶
二、病理室 | B652 | 硼氢化钾 | 100g/瓶
二、病理室 | B653 | 产品名称 | 规格
二、病理室 | B654 | 草酸 | 500g/瓶
二、病理室 | B655 | 硝酸 | 500ml/瓶
二、病理室 | B656 | 无水甲醇 | 500ml/瓶
二、病理室 | B657 | 重铬酸钾 | 500ml/瓶
二、病理室 | B658 | 乙酸乙酯 | 500ml/瓶
二、病理室 | B659 | 磷酸 | 500ml/瓶
二、病理室 | B660 | 苯乙酸 | 100ml/瓶
二、病理室 | B661 | 柠檬酸 | 500g/瓶
二、病理室 | B662 | 碳酸锂 | 500g/瓶
二、病理室 | B663 | 人乳头瘤基因分型（23型）检测试剂盒
二、病理室 | B664 | 载脂蛋白E（ApoE）基因型检测试剂盒（基因芯片法）
二、病理室 | B665 | 乳腺癌HER-2基因检测试剂盒（FISH法）
二、病理室 | B666 | 超薄细胞检测耗材
二、病理室 | B667 | 宫颈涂片细胞CT自动分析染液
三、血液实验室 | C1 | CD4细胞计数试剂盒（流式细胞仪法） | PLGCD4
三、血液实验室 | C2 | 淋巴细胞质控品 | CYTOTROL
三、血液实验室 | C3 | 流式细胞仪精密度质控微球 | FlowCheckFluorospheres(LocalSupply)，Flowcheckpro
三、血液实验室 | C4 | 流式细胞仪质控微球 | FLOW-SETKIT(3.6um)，FlowSerProFluorospheres(3.0um)
三、血液实验室 | C5 | CD45/CD4/CD8/CD3检测试剂盒（流式细胞仪法） | TETRACHROME45/4/8/3、FlowSerProFluorospheres(3.0um)
三、血液实验室 | C6 | CD45/CD4/CD3检测试剂盒（流式细胞仪法） | TRICHROME45/4/3
三、血液实验室 | C7 | TETRACHROME45/56/19/3 | 淋巴细胞检测试剂盒
三、血液实验室 | C8 | 细胞质控品 | IMMUNO-TROLCELLS,W/BCONTROL、IMMUNOTROLLOWCELLKIT
三、血液实验室 | C9 | 绝对计数用微球试剂盒 | FLOW-COUNTFLUOROSPHERES
三、血液实验室 | C10 | 染色液 | 7-AADVIABILITYDYE
三、血液实验室 | C11 | 白细胞分化抗原CD3/CD16+56)检测试剂盒（流式细胞仪法） | CD3-FITC/CD(16+56)-PE
三、血液实验室 | C12 | 白细胞分化抗原CD3/HLA-DR检测试剂盒（流式细胞仪法） | CD3-FITC/HLA-DR-PE
三、血液实验室 | C13 | HLA-B27FITC/HLA-B7-PE检测试剂盒（流式细胞仪法） | HLA-B27-FITC/HLA-B7-PE
三、血液实验室 | C14 | 白细胞分化抗原CD2检测试剂盒（流式细胞仪法） | CD2-FITC
三、血液实验室 | C15 | 白细胞分化抗原CD3检测试剂盒（流式细胞仪法） | CD3-FITC、CD3-PC5、CD3-APC
三、血液实验室 | C16 | 白细胞分化抗原CD4检测试剂盒（流式细胞仪法） | CD4-FITC、CD4-PE、CD4-PC5
三、血液实验室 | C17 | 白细胞分化抗原CD5检测试剂盒（流式细胞仪法） | CD5-PE
三、血液实验室 | C18 | 白细胞分化抗原CD7检测试剂盒（流式细胞仪法） | CD7-FITC
三、血液实验室 | C19 | 白细胞分化抗原CD8检测试剂盒（流式细胞仪法） | CD8-FITC、CD8-PE、CD8-PC5
三、血液实验室 | C20 | 白细胞分化抗原CD13检测试剂盒（流式细胞仪法） | CD13-PE
三、血液实验室 | C21 | 白细胞分化抗原CD19检测试剂盒（流式细胞仪法） | CD19-FITC、CD19-PE、CD19-PC5、CD19-APC、CD19-PC7
三、血液实验室 | C22 | 白细胞分化抗原CD20检测试剂盒（流式细胞仪法） | CD20-FITC
三、血液实验室 | C23 | 白细胞分化抗原CD25检测试剂盒（流式细胞仪法） | CD25-PE
三、血液实验室 | C24 | 白细胞分化抗原CD34检测试剂盒（流式细胞仪法） | CD34-PE
三、血液实验室 | C25 | 白细胞分化抗原CD38检测试剂盒（流式细胞仪法） | CD38.FITC
三、血液实验室 | C26 | 白细胞分化抗原CD45检测试剂盒（流式细胞仪法） | CD45.FITC、CD45-ECD、CD45-PC5、CD45PC7
三、血液实验室 | C27 | 白细胞分化抗原CD45RA检测试剂盒（流式细胞仪法-FITC） | CD45RA-FITC
三、血液实验室 | C28 | 白细胞分化抗原CD45RO检测试剂盒（流式细胞仪法） | CD45RO-PE
三、血液实验室 | C29 | 白细胞分化抗原CD235A检测试剂盒（流式细胞仪法） | CD235a-PE
三、血液实验室 | C30 | 白细胞分化抗原HLA-DR检测试剂盒（流式细胞仪法） | HLA-DR-PC5
三、血液实验室 | C31 | 溶血剂 | IOTEST3LYSINGSOLUTION、INTRAPREPPermeabilizationReagent、VERSALYSELYSINGSOLUTION、OPTILYSECNO-WASHLYSINGSOLUTION、HemolyzingReagent、IMMUNOPREPREAGENTSYSTEM
三、血液实验室 | C32 | 白细胞分化抗原CD8检测试剂盒（流式细胞仪法.APC） | CD8-APC
三、血液实验室 | C33 | 白细胞分化抗原CD34检测试剂盒（流式细胞仪法.APC） | CD34-APC
三、血液实验室 | C34 | 白细胞分化抗原CD34/CD45检测用质控品（流式细胞仪法） | STEM.TROLCONTROLCELLS
三、血液实验室 | C35 | 稀释液 | 稀释液
三、血液实验室 | C36 | 稀释液 | Diluent
三、血液实验室 | C37 | HLA-B27检测试剂盒（流式细胞法） | BDHLA-B27Kit
三、血液实验室 | C38 | 溶血素 | BDFACSLysingSolution
三、血液实验室 | C39 | 绝对计数管 | BDTrucountAbsoluteCountTubes
三、血液实验室 | C40 | 鞘液 | BDFACSFlowSheathFluid
三、血液实验室 | C41 | 淋巴细胞亚群检测试剂盒 | BDMultiTESTIMKKit
三、血液实验室 | C42 | 淋巴细胞亚群检测试剂盒（流式细胞法） | SimultestTMIMK-LymphocyteKit
三、血液实验室 | C43 | 白细胞分化抗原CD2检测试剂盒（流式细胞仪法-APC） | CD2APCReagent
三、血液实验室 | C44 | CD3FITC检测试剂盒（流式细胞法） | CD3FITCReagent
三、血液实验室 | C45 | CD4APC-CY7检测试剂（流式细胞法） | CD4APC-Cy7Reagent
三、血液实验室 | C46 | 白细胞分化抗原CD4检测试剂盒（流式细胞仪法-FITC) | CD4-FITC
三、血液实验室 | C47 | 白细胞分化抗原CD5检测试剂盒（流式细胞仪法-PerCP-Cy5.5） | CD5-PerCP-Cy5.5Reagent
三、血液实验室 | C48 | 白细胞分化抗原CD8检测试剂（流式细胞仪法-PE-Cy7） | CD8PE-Cy7Reagent
三、血液实验室 | C49 | 白细胞分化抗原CD8检测试剂（流式细胞仪法-PE） | CD8PE
三、血液实验室 | C50 | 白细胞分化抗原CD11b检测试剂盒（流式细胞仪法-PE） | CD11bPEReagent
三、血液实验室 | C51 | CD14APC-Cy7检测试剂（流式细胞法） | CD14APC-Cy7Reagent
三、血液实验室 | C52 | CD15FITC检测试剂（流式细胞法） | CD15FITCReagent
三、血液实验室 | C53 | 白细胞分化抗原CD16检测试剂盒（流式细胞仪法-FITC） | CD16FITCReagent
三、血液实验室 | C54 | 白细胞分化抗原CD19检测试剂盒（流式细胞仪法-FITC） | CD19FITC(SJ25C1)Reagent
三、血液实验室 | C55 | 白细胞分化抗原CD19检测试剂盒（流式细胞仪法-PE-Cy7） | CD19PE-Cy7Reagent
三、血液实验室 | C56 | 白细胞分化抗原CD19检测试剂盒（流式细胞仪法-PE） | CD19PE
三、血液实验室 | C57 | CD20APC-Cy7检测试剂（流式细胞法） | CD20APC-Cy7Reagent
三、血液实验室 | C58 | 白细胞分化抗原CD33检测试剂盒（流式细胞仪法-PE-Cy7） | CD33PE-Cy7Reagent
三、血液实验室 | C59 | CD38APC(HB-7)检测试剂（流式细胞法） | CD38APC(HB-7)Reagent
三、血液实验室 | C60 | 白细胞分化抗原CD38检测试剂盒（流式细胞仪法-FITC） | CD38FITCReagent
三、血液实验室 | C61 | 白细胞分化抗原CD3/CD8/CD45检测试剂盒（流式细胞仪法-FITC/PF/PerCP) | BDTritestCD3/CD8/CD45
三、血液实验室 | C62 | 白细胞分化抗原CD3/CD4/CD45检测试剂盒（流式细胞仪法-FITC/PF/PerCP) | BDTritestCD3/CD4/CD45
三、血液实验室 | C63 | 白细胞分化抗原CD3/CD16+56/CD45检测试剂盒（流式细胞仪法-FITC/PF/PerCP) | BDTritestCD3/CD16+56/CD45
三、血液实验室 | C64 | 白细胞分化抗原CD3/CD8/CD45/CD4检测试剂盒（流式细胞仪法-FITC/PF/PerCP/APC) | BDTritestCD3/CD8/CD45/CD4
三、血液实验室 | C65 | CD34/CD45/核酸计数试剂盒（流式细胞法） | BDProCOUNTProgenitorCellEnmerationKit
三、血液实验室 | C66 | CD3-FITC/CD16+56-PE荧光单克隆抗体试剂盒（流式细胞仪法） | CD3-FITC/CD16+56-PE
三、血液实验室 | C67 | CD3-FITC/CD4-PE/CD45-PerCP荧光单克隆抗体试剂盒（流式细胞仪法） | CD3-FITC/CD4-PE/CD45-PerCP
三、血液实验室 | C68 | CD4-FITC/CD8-PE/CD3-PerCP荧光单克隆抗体试剂盒（流式细胞仪法） | CD4-FITC/CD8-PE/CD3-PerCP
三、血液实验室 | C69 | CD3-FITC/CD8-PE/CD45-PerCP/CD4-APC荧光单克隆抗体试剂盒（流式细胞仪法） | CD3-FITC/CD8-PE/CD45-PerCP/CD4-APC
三、血液实验室 | C70 | CD3-FITC/CD16+CD56-PE/CD45-PerCP/CD19-APC荧光单克隆抗体试剂盒（流式细胞仪法） | CD3-FITC/CD16+CD56-PE/CD45-PerCP/CD19-APC
三、血液实验室 | C71 | CD3-FITC/CD16+56-PE/CD45-PerCP-Cy5.5/CD4-PC7/CD19-APC/CD8-APC-Cy7荧光单克隆抗体试剂盒（流式细胞仪法） | CD3-FITC/CD16+56-PE/CD45-PerCP-Cy5.5/CD4-PC7/CD19-APC/CD8-APC-Cy7
三、血液实验室 | C72 | 白细胞分化抗原CD19检测试剂盒（流式细胞仪法-APC） | CD19APC
三、血液实验室 | C73 | 白细胞分化抗原CD25检测试剂盒（流式细胞仪法-PE） | CD25PE
三、血液实验室 | C74 | 白细胞分化抗原CD34检测试剂盒（流式细胞仪法-PE） | CD34PE
三、血液实验室 | C75 | 白细胞分化抗原CD45检测试剂盒（流式细胞仪法-PC7） | CD45PC7
三、血液实验室 | C76 | 白细胞分化抗原CD45检测试剂盒（流式细胞仪法-PerCP） | CD45PerCP
三、血液实验室 | C77 | 白细胞分化抗原CD45检测试剂盒（流式细胞仪法-FITC） | CD45FITC
三、血液实验室 | C78 | 绝对计数微球试剂盒（流式细胞仪法） | TSCell-Count
三、血液实验室 | C79 | 血细胞分析用溶血剂
三、血液实验室 | C80 | 清洗液 | Detergent
三、血液实验室 | C81 | 三分类全血质控 | HematologyControls
三、血液实验室 | C82 | 苏木素染液（Harris） | BA-4040、BA-4097、BA-4041、BA-4025
三、血液实验室 | C83 | 苏木素染液（Mayer） | BA-4020、BA-4021A、BA-4021A
三、血液实验室 | C84 | 伊红染液（水溶性） | BA-4026、BA-4098、BA-4024
三、血液实验室 | C85 | 伊红染液（醇溶性） | BA-4023、BA-4099、BA-4022
三、血液实验室 | C86 | 瑞氏-姬姆萨染色液 | BA-4017、BA-4010、BA-4034、BA-4122
三、血液实验室 | C87 | 瑞氏-姬姆萨染色液-A液 | BA-4017A、BA-4017C
三、血液实验室 | C88 | 瑞氏-姬姆萨染色液-B液 | BA-4017B、BA-4017D
三、血液实验室 | C89 | 麦格氏染色液 | BA-4155
三、血液实验室 | C90 | 其他染色液及耗材 | BA-7003A、BA-7003B（高级油镜油）
三、血液实验室 | C91 | 过氧化物酶染色液（POX） | BA-4110A、BA-4110B、BA-4110
三、血液实验室 | C92 | 氯醋酸AS-D萘酚酯酶染液（AS-DCE） | BA-4111A、BA-4111B、BA-4111B
三、血液实验室 | C93 | 酸性a-醋酸萘酚酯酶染液（ANAE） | BA-4112A、BA-4112B、BA-4112
三、血液实验室 | C94 | a-丁酸萘酚酯酶染色液（a-NBE） | BA-4113A、BA-4113、BA-4113B
三、血液实验室 | C95 | 糖原染色液（PAS） | BA-4114A、BA-4114B、BA-4114
三、血液实验室 | C96 | 铁染色液（Fe） | BA-4115A、BA-4115B、BA-4115
三、血液实验室 | C97 | 苏丹黑染色液（SBB） | BA-4116
三、血液实验室 | C98 | 中性粒细胞碱性磷酸酶染色液（NAP） | BA-4117A、BA-4117B、BA-4117
三、血液实验室 | C99 | 酸性磷酸酶染色液（ACP） | BA-4118A、BA-4118
三、血液实验室 | C100 | 过氧化物酶染液（POX）-联苯胺法 | BA-4119A、BA-4119B、BA-4119
三、血液实验室 | C101 | 5/7/8/20/Y染色体数目及缺失检测试剂盒(荧光原位杂交法) | 5/7/8/20/Y-FISH（5test/盒、10test/盒、20test/盒）
三、血液实验室 | C104 | 苏木素-伊红染色液（Harris） | BA-4025
三、血液实验室 | C105 | 稀释液 | 10L（适用于瑞士Mythic 22 型血细胞分析仪）
三、血液实验室 | C106 | 清洗液 | 1L（适用于瑞士Mythic 22 型血细胞分析仪）
三、血液实验室 | C107 | 溶血剂+鞘液 | 500ml（适用于瑞士Mythic 22 型血细胞分析仪）
三、血液实验室 | C108 | 浓缩清洗液 | 250ml（适用于瑞士Mythic 22 型血细胞分析仪）
三、血液实验室 | C109 | 质控 | 3ml(中高低，适用于瑞士Mythic 22 型血细胞分析仪）
三、血液实验室 | C110 | 标准品 | 2.5ml（适用于瑞士Mythic 22 型血细胞分析仪）
四、ICU | D1 | 血气检测试剂包
四、ICU | D2 | 生化模块定标液S3
四、ICU | D3 | 离子定标液S2
四、ICU | D4 | 清洗液S1
四、ICU | D5 | 钙电极/钾电极/氯电极/钠电极
四、ICU | D6 | PH电极/氧电极/二氧化碳电极/HCT电极
四、ICU | D7 | 葡萄糖/乳酸
四、ICU | D8 | 血气分析仪专用测试片
四、ICU | D9 | 气瓶 | 血气机配件（ 气量不够血气机不能使用）
四、ICU | D10 | Bili电极/hb电极/thb电极
五、不孕不育 | E1 | 细菌性阴道病理诊断试剂盒
六、妇科 | F1 | 细菌性阴道病诊断试剂盒 | BV
六、妇科 | F2 | 阴道炎联合检测试剂盒（干化学酶法） | 炎速知
六、妇科 | F3 | 阴道炎自动检测工作站 | 全自动六联检
七、感染疾病科 | G1 | 一次性营养琼脂培养基
七、感染疾病科 | G2 | 咽试子
七、感染疾病科 | G3 | 一次性大豆酪蛋白营养琼脂培养基
八、皮科 | H1 | 真菌荧光染色液
八、皮科 | H2 | 病理分析前处理试剂 | 组织透明剂
八、皮科 | H3 | 染色液 | 伊红染色液、反蓝染色液、分化液
八、皮科 | H4 | 苏木素 | 迈耶氏苏木素染色液
八、皮科 | H5 | 乙醇 | 无水乙醇
八、皮科 | H6 | 组织固定液 | 外用10%甲醛溶液、中性福尔马林
八、皮科 | H7 | 石蜡
九、脾胃科 | I1 | 尿素【13c】胶囊呼气试验药盒
九、脾胃科 | I2 | 邻苯二甲醛消毒液
九、脾胃科 | I3 | 幽门螺杆菌快速诊断试剂盒
十、透析室 | J1 | 柠檬酸消毒液
十、透析室 | J2 | 高效软水盐
十、透析室 | J3 | 人工肾透析液
十、透析室 | J4 | 生理氯化钠盐水
十一、心血管实验室 | K1 | 微量移液器 | 白杯
十一、心血管实验室 | K2 | 血小板聚集功能检测试剂盒 | ADP、AA
十一、心血管实验室 | K3 | 肝素酶包被试剂杯 | 蓝杯
十一、心血管实验室 | K4 | 活化凝血检测试剂盒 | CK
十二、支气管镜室 | L1 | 冲洗液
十二、支气管镜室 | L2 | 电极膜 | pCO2、pO2、Na、C1、Ca、K、CL
十二、支气管镜室 | L3 | 自动质控液2TM5+ | 2TM5+、3TM5+
十二、支气管镜室 | L4 | 除蛋白液
十二、支气管镜室 | L5 | 参比电极膜
十二、支气管镜室 | L6 | 清洁液（含添加剂）
十二、支气管镜室 | L7 | 定标液 | 1、2
十二、支气管镜室 | L8 | 乳酸电极膜
十二、支气管镜室 | L9 | 清洁液
十二、支气管镜室 | L10 | 进样口
十二、支气管镜室 | L11 | PH电极
十二、支气管镜室 | L12 | 热敏打印纸